## RAT
RAT - RELATÓRIO DE ATENDIMENTO
EXECUÇÃO DOS SERVIÇOS
Número da solicitação |  | Data/hora Abertura |  | Contrato de Manutenção |  |  | Contratada
|  |  |  | 2024.7421.2056 |  |  | MAFFENG ENGENHARIA E MANUTENÇÃO
Sinistro |  | Prazo de atendimento |  | Tipo de Manutenção |  |  | Nível de Ocorrência
(Sim/Não) |  |  |  | (Preventiva/Corretiva) |  |  | (Emergencial/Urgente/Normal)
Não
Prefixo / SB - Dependência Beneficiada |  |  |  | Endereço - Cidade
| #N/A |  |  | #N/A
Informações de Contato |  |  |  | Matrícula / Nome - Funcionário Solicitante
Responsável |  |  |  | F2268209 - SISTEMA
SERVIÇOS SOLICITADOS - Portal de Manutenção
Descrição do serviço, Tipo, Quantidade, Local de Atendimento e Prioridade* | [7 empty] | Situação (Código**)
Levantamento Preventivo | [7 empty] | 4
* Preencher com as informações do Portal de Manutenção da DISEC. ** Preencher o campo situação com os códigos a seguir: 1. Serviço concluído sem pendências; 2. Serviço cancelado pelo demandante; 3. Atendimento Parcial; 4. Confecção de orçamento, para execução do serviço demanda autorização por parte do CESUP Suprimentos; 5. Não Atendido. 6. Mitigação de Riscos ou primeiro atendimento
ORÇAMENTO DOS SERVIÇOS REALIZADOS
ITEM | DESCRIÇÃO |  |  |  |  | QTD. | UND. | VALOR UNITÁRIO | MAT UNIT | MAO. UNIT | MAT TOTAL | MAO TOTAL | VALOR TOTAL
[9 empty] | #N/A | #N/A | #N/A | #N/A | #VALUE!
[9 empty] | #N/A | #N/A | #N/A | #N/A | #VALUE!
[9 empty] | #N/A | #N/A | #N/A | #N/A | #VALUE!
[9 empty] | #N/A | #N/A | #N/A | #N/A | #VALUE!
[9 empty] | #N/A | #N/A | #N/A | #N/A | #VALUE!
[9 empty] | #N/A | #N/A | #N/A | #N/A | #VALUE!
[9 empty] | #N/A | #N/A | #N/A | #N/A | #VALUE!
[9 empty] | #N/A | #N/A | #N/A | #N/A | #VALUE!
[9 empty] | #N/A | #N/A | #N/A | #N/A | #VALUE!
[9 empty] | #N/A | #N/A | #N/A | #N/A | #VALUE!
[9 empty] | #N/A | #N/A | #N/A | #N/A | #VALUE!
[9 empty] | #N/A | #N/A | #N/A | #N/A | #VALUE!
[9 empty] | #N/A | #N/A | #N/A | #N/A | #VALUE!
[9 empty] | #N/A | #N/A | #N/A | #N/A | #VALUE!
[9 empty] | #N/A | #N/A | #N/A | #N/A | #VALUE!
[9 empty] | #N/A | #N/A | #N/A | #N/A | #VALUE!
[9 empty] | #N/A | #N/A | #N/A | #N/A | #VALUE!
[9 empty] | #N/A | #N/A | #N/A | #N/A | #VALUE!
[9 empty] | #N/A | #N/A | #N/A | #N/A | #VALUE!
[9 empty] | #N/A | #N/A | #N/A | #N/A | #VALUE!
[9 empty] | #N/A | #N/A | #N/A | #N/A | #VALUE!
[9 empty] | #N/A | #N/A | #N/A | #N/A | #VALUE!
RESUMO DO ORÇAMENTO DOS SERVIÇOS SOLICITADOS
Data / Hora Conclusão |  |  |  | Valor de Materiais + Mão de Obra |  |  | Valor Total
0 |  |  |  | #N/A | + | #N/A | #N/A
Observações
___________________________________________________ |  |  |  |  | ___________________________________________________________________________________
VISTO REPRESENTANTE DA EMPRESA CONTRATADA |  |  |  |  | CARIMBO E VISTO DA DEPENDÊNCIA
TÉCNICO | [6 empty] | ENGENHEIRO
______________________________________
AUXILIAR
Data e hora |  |  | Data e hora |  |  |  | RESPONSÁVEL TÉCNICO
CHEGADA |  |  | SAÍDA |  |  |  | CARIMBO - NÚMERO / VISTO DO CREA
O RAT deverá ser emitido em 3 vias sendo, a 1º para a dependência beneficiada, a 2º para a empresa contratada e a 3º CESUP Suprimentos

## Conformidade
RAT - RELATÓRIO DE ATENDIMENTO
Conformidade do atendimento no local dos serviços
Número da solicitação |  | Data/hora Abertura | Contrato de Manutenção |  |  | Contratada
0 |  | 0 | 2024.7421.2056 |  |  | MAFFENG ENGENHARIA E MANUTENÇÃO
Sinistro |  | Prazo de atendimento | Tipo de Manutenção |  |  | Nível de Ocorrência
(Sim/Não) |  |  | (Preventiva/Corretiva) |  |  | (Emergencial/Urgente/Normal)
Não |  | 0 | 0 |  |  | 0
Prefixo / SB - Dependência Beneficiada |  |  | Endereço - Cidade
0 | #N/A |  | #N/A
Informações de Contato |  |  | Matrícula / Nome - Funcionário Solicitante
Responsável |  |  | F2268209 - SISTEMA
MÓDULO DEMANDANTE / BENEFICIÁRIO / CONTRATANTE PREENCHIMENTO PELO PREPOSTO DO BANCO DO BRASIL
Matrícula |  | Nome Funcionário Preposto
Questionário | [5 empty] | Atendeu | Não Atendeu
Prazo de Atendimento
Qualidade dos serviços executados
Discrição e Presteza dos funcionários
RESUMO DO ORÇAMENTO DOS SERVIÇOS EXECUTADOS
Data / Hora Conclusão |  |  | Valor de Materiais + Mão de Obra |  |  | Valor Total
0 |  |  | #N/A | + | #N/A | #N/A
Observações
Sr. ADMINISTRADOR PREDIAL, antes de assinar o RAT (Relatório de Atendimento), deve-se observar que:
1. A Situação (código, em "Serviços Solicitados") foi preenchida adequadamente para cada serviço solicitado e que os serviços
registrados como concluídos, ficaram sem pendências;
2. Os serviços solicitados, porém não executados ou executados parcialmente, tiveram um valor descontado no campo "Resumo do Orçamento dos
Serviços Executados".
3. O documento deverá ser totalmente preenchido, em todos os campos e sem rasuras. Inutilizar os espaços em branco;
4. A segunda via do RAT deverá ficar arquivada na dependência beneficiária para consultas futuras;
5. Deve-se registrar no Portal de Manutenção da DISEC as informações contidas no RAT.
Dúvidas quanto aos itens, quantitativos e valores aplicados aos serviços, deverão ser sanadas com a CONTRATADA durante o atendimento. Caso não
ocorra o esclarecimento, consultar o CESUP SUPRIMENTOS.
Lembramos que o ADMINISTRADOR PREDIAL é o responsável pela fiscalização dos serviços executados na dependência e que a
validação da tais serviços e dada pela sua assinatura no RAT, servindo de embasamento para eventuais notificaçoes ou aplicações de sanções ao prestador
dos serviços
| ________________________________________________ |  |  |  | ___________________________________________________________________________________
| VISTO REPRESENTANTE DA EMPRESA CONTRATADA |  |  |  | CARIMBO E VISTO DA DEPENDÊNCIA
Parecer do Responsável Técnico / Contratada | [5 empty] | ENGENHEIRO
CARIMBO - NÚMERO / VISTO DO CREA
O RAT deverá ser emitido em 3 vias, sendo: a 1° Depêndencia Beneficiária, 2° Empresa Contratada, e em 3° CESUP Suprimentos

## Valores Unitários
A interessada deverá prrencher os campos em amarelo abaixo.
|  | CONSERVAÇÃO PREDIAL | [7 empty] | Informar nos campos em amarelo abaixo o desconto para MA e MO. Poderá ser informado desconto diferente ou igual para MA e MO de forma a ajustar o desconto global ao desconto ofertado na licitação. O campo em verde, após o preenchimento do MA, MO e BDI (em sua respectiva aba), deverá refletir o valor de desconto ofertado na Licitação. O valor efetivo de desconto de MA e MO considerando BDI aparecerá nos campos em Azul.
| PROPONENTE : |  |  |  |  | LOTE: | 03 |  |  | Material sem BDI | Mão de obra sem BDI
| MAFFENG ENGENHARIA E MANUTENCAO EIRELI | CNPJ: | 33.624.704/0001-94 |  |  |  |  | DESCONTO: | 26.42% | 34.01% | 34.01% | Não mexer nos dados abaixo. Dados Sem BDI. |  |  |  |  | Não mexer nos dados abaixo. Dados com BDI. |  |  |  |  | Descontos Calculados
ITEM |  | QTDE | UN. | UNITÁRIO MATERIAL | UNITÁRIO MÃO DE OBRA | TOTAL UNITÁRIO DO ITEM | TOTAL MATERIAL ROTEIRO | TOTAL MÃO DE OBRA ROTEIRO | TOTAL GERAL ROTEIRO | Desconto Global Calculado com BDI | 26.42% | QTDE | UN. | UNITÁRIO MATERIAL Referência | UNITÁRIO MÃO DE OBRA Referência | TOTAL UNITÁRIO DO ITEM Referência | QTDE | UN. | UNITÁRIO MATERIAL Referência | UNITÁRIO MÃO DE OBRA Referência | TOTAL UNITÁRIO DO ITEM Referência | UNITÁRIO MATERIAL Referência | UNITÁRIO MÃO DE OBRA Referência | TOTAL UNITÁRIO DO ITEM Referência
1 | PRELIMINARES | [5 empty] | 564706.41 | 340810.7 | 905517.11 | O valor do campo em verde deverá ser igual ao da proposta apresentada.
1.1 | Chamado | 1253 | un | 0 | 97.54 | 97.54 | 0 | 122217.62 | 122217.62 |  |  | 1253 | un | 0 | 97.54 | 97.54 | 1253 | un | 0 | 118.24 | 118.24 | 0% | -17.51% | -17.51%
1.2 | Deslocamento | 156979 | km | 1.64 | 0.87 | 2.51 | 257445.56 | 136571.73 | 394017.29 |  |  | 156979 | km | 1.64 | 0.87 | 2.51 | 156979 | km | 2.42 | 1.06 | 3.48 | -32.23% | -17.92% | -27.87%
1.3 | Revisão de instalações | 158 | un | 87.59 | 400.92 | 488.51 | 13839.22 | 63345.36 | 77184.58 |  |  | 158 | un | 87.59 | 400.92 | 488.51 | 158 | un | 114.37 | 486.04 | 600.41 | -23.42% | -17.51% | -18.64%
1.4 | Acompanhamento técnico em Segurança do Trabalho | 67 | un | 0 | 268.46 | 268.46 | 0 | 17986.82 | 17986.82 |  |  | 67 | un | 0 | 268.46 | 268.46 | 67 | un | 0 | 353.69 | 353.69 | 0% | -24.1% | -24.1%
1.5 | Chamado Preventivo | 158 | un | 1856.52 | 0 | 1856.52 | 293330.16 | 0 | 293330.16 |  |  | 158 | un | 1856.52 | 0 | 1856.52 | 158 | un | 2763.52 | 0 | 2763.52 | -32.82% | 0% | -32.82%
1.6 | Deslocamento Fluvial | 1 | Km | 0.81 | 1.77 | 2.58 | 0.81 | 1.77 | 2.58 | Desconto Calculado Material Efetivo | -32.83% | 1 | Km | 0.81 | 1.77 | 2.58 | 1 | Km | 1 | 2.15 | 3.15 | -19% | -17.67% | -18.1%
1.7 | Laudo técncio fotográfico - Elementos de Sinalização - Padrão BB | 1 | UN | 90.66 | 687.4 | 778.06 | 90.66 | 687.4 | 778.06 | Desconto Calculado Mão de Obra Efetivo | -17.61% | 1 | UN | 90.66 | 687.4 | 778.06 | 1 | UN | 118.88 | 833.34 | 952.22 | -23.74% | -17.51% | -18.29%
2 | IMPLANTAÇÃO / ADMINISTRAÇÃO |  |  | 0 | 0 |  | 263863.94 | 374546.24 | 638410.18 | Os valores acima consideram o valor informado na aba BDI. |  |  |  | 0 | 0 | [6 empty] | 0% | 0% | 0%
2.1 | Demolição manual de concreto simples | 12 | m³ | 0 | 283.96 | 283.96 | 0 | 3407.52 | 3407.52 |  |  | 12 | m³ | 0 | 283.96 | 283.96 | 12 | m³ | 0 | 344.25 | 344.25 | 0% | -17.51% | -17.51%
2.2 | Demolição manual de alvenaria de elevação ou elemento vazado, incluindo revestimento | 40 | m³ | 0 | 65.53 | 65.53 | 0 | 2621.2 | 2621.2 | A interessada pode alterar o BDI na respectiva aba da planilha eletrônica. A alteração do BDI afeta o desconto calculado efetivo de material e de mão de obra. O valor do BDI deverá ser igual ao da proposta a ser apresentada. |  | 40 | m³ | 0 | 65.53 | 65.53 | 40 | m³ | 0 | 79.44 | 79.44 | 0% | -17.51% | -17.51%
2.3 | Demolição manual de revestimento em massa de parede ou teto ou Dry-Wall | 198 | m³ | 0 | 7.26 | 7.26 | 0 | 1437.48 | 1437.48 |  |  | 198 | m³ | 0 | 7.26 | 7.26 | 198 | m³ | 0 | 8.88 | 8.88 | 0% | -18.24% | -18.24%
2.4 | Demolição de pisos em geral (ladrilho hidráulico, camada de enchimento, cerâmica, porcelanato, mármore, granito, pedra e madeira) - Manual | 60 | m² | 0 | 30.58 | 30.58 | 0 | 1834.8 | 1834.8 |  |  | 60 | m² | 0 | 30.58 | 30.58 | 60 | m² | 0 | 37.07 | 37.07 | 0% | -17.51% | -17.51%
2.5 | Demolição de pisos em geral (ladrilho hidráulico, camada de enchimento, cerâmica, porcelanato, mármore, granito, pedra e madeira) - Mecanizado | 124 | m² | 20.73 | 15.29 | 36.02 | 2570.52 | 1895.96 | 4466.48 |  |  | 124 | m² | 20.73 | 15.29 | 36.02 | 124 | m² | 33.94 | 18.54 | 52.48 | -38.92% | -17.53% | -31.36%
2.6 | Demolição de pavimentação com pré-moldado de concreto ou intertravado | 1 | m² | 0 | 15.29 | 15.29 | 0 | 15.29 | 15.29 |  |  | 1 | m² | 0 | 15.29 | 15.29 | 1 | m² | 0 | 18.54 | 18.54 | 0% | -17.53% | -17.53%
2.7 | Demolição de piso cimentado sobre lastro de concreto | 1 | m² | 0 | 28.39 | 28.39 | 0 | 28.39 | 28.39 |  |  | 1 | m² | 0 | 28.39 | 28.39 | 1 | m² | 0 | 34.42 | 34.42 | 0% | -17.52% | -17.52%
2.8 | Demolição manual de forro, inclusive sistema de fixação/tarugamento | 1450 | m² | 0 | 8.73 | 8.73 | 0 | 12658.5 | 12658.5 | A interessada pode utilizar modelo próprio de planilha para cálculo,entretanto,a planilha final a ser apresentada juntamente com a proposta, deverá ter a mesma formatação do orçamento estimado que compõe a licitação. |  | 1450 | m² | 0 | 8.73 | 8.73 | 1450 | m² | 0 | 10.59 | 10.59 | 0% | -17.56% | -17.56%
2.9 | Demolição de contrapiso/argamassa regularizante, isolante ou protetora | 9 | m² | 0 | 10.92 | 10.92 | 0 | 98.28 | 98.28 |  |  | 9 | m² | 0 | 10.92 | 10.92 | 9 | m² | 0 | 13.24 | 13.24 | 0% | -17.52% | -17.52%
2.10 | Demolição de estrutura em madeira para telhado | 1 | m² | 0 | 30.75 | 30.75 | 0 | 30.75 | 30.75 |  |  | 1 | m² | 0 | 30.75 | 30.75 | 1 | m² | 0 | 37.28 | 37.28 | 0% | -17.52% | -17.52%
2.11 | Retirada de cumeeira, espigão, rufo, calha ou chapim, perfil qualquer | 346 | m | 0 | 15.1 | 15.1 | 0 | 5224.6 | 5224.6 |  |  | 346 | m | 0 | 15.1 | 15.1 | 346 | m | 0 | 18.31 | 18.31 | 0% | -17.53% | -17.53%
2.12 | Retirada de piso tátil com limpeza | 5800 | m² | 16.94 | 24.49 | 41.43 | 98252 | 142042 | 240294 |  |  | 5800 | m² | 16.94 | 24.49 | 41.43 | 5800 | m² | 22.79 | 29.69 | 52.48 | -25.67% | -17.51% | -21.06%
2.13 | Remoção de revestimento de piso de carpete ou manta vinílica | 3263 | m² | 16.94 | 12.58 | 29.52 | 55275.22 | 41048.54 | 96323.76 |  |  | 3263 | m² | 16.94 | 12.58 | 29.52 | 3263 | m² | 22.79 | 15.25 | 38.04 | -25.67% | -17.51% | -22.4%
2.14 | Ajuste de Piso Elevado (remoção e recolocação de revestimentos e placas do piso inclusive) | 639 | m² | 8.36 | 64.95 | 73.31 | 5342.04 | 41503.05 | 46845.09 |  |  | 639 | m² | 8.36 | 64.95 | 73.31 | 639 | m² | 12.03 | 78.73 | 90.76 | -30.51% | -17.5% | -19.23%
2.15 | Retirada de piso elevado, inclusive estrutura de sustentação | 700 | m² | 0 | 28.38 | 28.38 | 0 | 19866 | 19866 |  |  | 700 | m² | 0 | 28.38 | 28.38 | 700 | m² | 0 | 34.41 | 34.41 | 0% | -17.52% | -17.52%
2.16 | Reinstalação de piso elevado proveniente de reaproveitamento, incluso material | 1 | m² | 1.46 | 70.31 | 71.77 | 1.46 | 70.31 | 71.77 |  |  | 1 | m² | 1.46 | 70.31 | 71.77 | 1 | m² | 2.09 | 85.24 | 87.33 | -30.14% | -17.52% | -17.82%
2.17 | Retirada ou recolocação de vidro | 401 | m² | 13.71 | 16.1 | 29.81 | 5497.71 | 6456.1 | 11953.81 |  |  | 401 | m² | 13.71 | 16.1 | 29.81 | 401 | m² | 16.62 | 19.52 | 36.14 | -17.51% | -17.52% | -17.52%
2.18 | Remoção de entulho com caçamba metálica, inclusive limpeza, transporte, carga, descarga e descarte conforme legislação ambiental - Material de descarte (alvenaria, estruturas metálicas, madeiramento, revestimentos cerâmicos, gesso, dry-wall, entre outros) | 29 | m³ | 49.14 | 13.47 | 62.61 | 1425.06 | 390.63 | 1815.69 |  |  | 29 | m³ | 49.14 | 13.47 | 62.61 | 29 | m³ | 78.84 | 16.33 | 95.17 | -37.67% | -17.51% | -34.21%
2.19 | Remoção / Remanejamento de placa aérea | 122 | un | 6.21 | 42.5 | 48.71 | 757.62 | 5185 | 5942.62 |  |  | 122 | un | 6.21 | 42.5 | 48.71 | 122 | un | 7.52 | 51.53 | 59.05 | -17.42% | -17.52% | -17.51%
2.20 | Andaime tubular fachadeiro | 1762 | m²/mês | 14.45 | 7.74 | 22.19 | 25460.9 | 13637.88 | 39098.78 |  |  | 1762 | m²/mês | 14.45 | 7.74 | 22.19 | 1762 | m²/mês | 19.9 | 9.57 | 29.47 | -27.39% | -19.12% | -24.7%
2.21 | Andaime torre metálico (1,5 x 1,5 m) com piso metálico | 158 | m/mês | 19.26 | 13.12 | 32.38 | 3043.08 | 2072.96 | 5116.04 |  |  | 158 | m/mês | 19.26 | 13.12 | 32.38 | 158 | m/mês | 26.54 | 16.22 | 42.76 | -27.43% | -19.11% | -24.28%
2.22 | Tapume de chapa de madeira compensada, inclusive montagem | 1463 | m² | 43.9 | 46.96 | 90.86 | 64225.7 | 68702.48 | 132928.18 |  |  | 1463 | m² | 43.9 | 46.96 | 90.86 | 1463 | m² | 66.32 | 56.93 | 123.25 | -33.81% | -17.51% | -26.28%
2.23 | Remoção de revestimento (piso ou parede) vinílico ou laminado | 144 | m² | 0 | 19.66 | 19.66 | 0 | 2831.04 | 2831.04 |  |  | 144 | m² | 0 | 19.66 | 19.66 | 144 | m² | 0 | 23.83 | 23.83 | 0% | -17.5% | -17.5%
2.24 | Andaime balancim | 1 | mês | 537.76 | 20.82 | 558.58 | 537.76 | 20.82 | 558.58 |  |  | 1 | mês | 537.76 | 20.82 | 558.58 | 1 | mês | 740.72 | 25.56 | 766.28 | -27.4% | -18.54% | -27.1%
2.25 | Remoção de estrutura metálica | 12 | m² | 79.23 | 58.9 | 138.13 | 950.76 | 706.8 | 1657.56 |  |  | 12 | m² | 79.23 | 58.9 | 138.13 | 12 | m² | 117.46 | 71.4 | 188.86 | -32.55% | -17.51% | -26.86%
2.26 | Remoção de equipamento de ar condicionado | 1 | un | 0 | 135.07 | 135.07 | 0 | 135.07 | 135.07 |  |  | 1 | un | 0 | 135.07 | 135.07 | 1 | un | 0 | 163.74 | 163.74 | 0% | -17.51% | -17.51%
2.27 | Ponto para dreno de Ar Condicionado | 1 | m | 7.45 | 8.68 | 16.13 | 7.45 | 8.68 | 16.13 |  |  | 1 | m | 7.45 | 8.68 | 16.13 | 1 | m | 10.91 | 10.52 | 21.43 | -31.71% | -17.49% | -24.73%
2.28 | Fixação de objetos diversos | 28 | un | 15.12 | 19.24 | 34.36 | 423.36 | 538.72 | 962.08 |  |  | 28 | un | 15.12 | 19.24 | 34.36 | 28 | un | 20.68 | 23.34 | 44.02 | -26.89% | -17.57% | -21.94%
2.29 | Remoção e reinstalação de telhas de cobertura | 1 | m² | 0.36 | 6.99 | 7.35 | 0.36 | 6.99 | 7.35 |  |  | 1 | m² | 0.36 | 6.99 | 7.35 | 1 | m² | 0.53 | 8.48 | 9.01 | -32.08% | -17.57% | -18.42%
2.30 | Remoção de Tapume/Chapas metálicas e de madeira, de forma manual | 1 | m² | 0 | 2.45 | 2.45 | 0 | 2.45 | 2.45 |  |  | 1 | m² | 0 | 2.45 | 2.45 | 1 | m² | 0 | 3 | 3 | 0% | -18.33% | -18.33%
2.31 | Anotação de Responsabilidade Técnica (ART) | 1 | un | 87.59 | 0 | 87.59 | 87.59 | 0 | 87.59 |  |  | 1 | un | 87.59 | 0 | 87.59 | 1 | un | 114.37 | 0 | 114.37 | -23.42% | 0% | -23.42%
2.32 | Remoção manual de forro, sem estrutura | 1 | m² | 0 | 6.75 | 6.75 | 0 | 6.75 | 6.75 |  |  | 1 | m² | 0 | 6.75 | 6.75 | 1 | m² | 0 | 8.35 | 8.35 | 0% | -19.16% | -19.16%
2.33 | Demolição de revestimentos de parede em geral (ladrilho hidráulico, camada de enchimento, cerâmica, porcelanato, mármore, granito, pedra e madeira) - Manual | 1 | m² | 0 | 20.85 | 20.85 | 0 | 20.85 | 20.85 |  |  | 1 | m² | 0 | 20.85 | 20.85 | 1 | m² | 0 | 25.27 | 25.27 | 0% | -17.49% | -17.49%
2.34 | Demolição de revestimentos de parede em geral (ladrilho hidráulico, camada de enchimento, cerâmica, porcelanato, mármore, granito, pedra e madeira) - Mecanizado | 1 | m² | 3.04 | 8.61 | 11.65 | 3.04 | 8.61 | 11.65 |  |  | 1 | m² | 3.04 | 8.61 | 11.65 | 1 | m² | 3.75 | 10.43 | 14.18 | -18.93% | -17.45% | -17.84%
2.35 | Remoção de poste ou mastro para bandeira | 1 | un | 0 | 28.39 | 28.39 | 0 | 28.39 | 28.39 |  |  | 1 | un | 0 | 28.39 | 28.39 | 1 | un | 0 | 34.42 | 34.42 | 0% | -17.52% | -17.52%
2.36 | Tela para Andaime | 1 | m² | 2.31 | 3.35 | 5.66 | 2.31 | 3.35 | 5.66 |  |  | 1 | m² | 2.31 | 3.35 | 5.66 | 1 | m² | 4.68 | 4.06 | 8.74 | -50.64% | -17.49% | -35.24%
3 | MOVIMENTO DE TERRA |  |  | 0 | 0 |  | 0 | 0 | 0 |  |  |  |  | 0 | 0 | [6 empty] | 0% | 0% | 0%
4 | FUNDAÇÃO |  |  | 0 | 0 |  | 0 | 0 | 0 |  |  |  |  | 0 | 0 | [6 empty] | 0% | 0% | 0%
5 | ESTRUTURA |  |  | 0 | 0 |  | 1962.14 | 476.54 | 2438.68 |  |  |  |  | 0 | 0 | [6 empty] | 0% | 0% | 0%
5.1 | Base de concreto para fixação de TAA/TTE | 1 | m³ | 836.08 | 54.55 | 890.63 | 836.08 | 54.55 | 890.63 |  |  | 1 | m³ | 836.08 | 54.55 | 890.63 | 1 | m³ | 1202.78 | 66.14 | 1268.92 | -30.49% | -17.52% | -29.81%
5.2 | Montagem e Desmontagem de escoramento em madeira. | 1 | m² | 149.85 | 60.13 | 209.98 | 149.85 | 60.13 | 209.98 |  |  | 1 | m² | 149.85 | 60.13 | 209.98 | 1 | m² | 231.14 | 72.9 | 304.04 | -35.17% | -17.52% | -30.94%
5.3 | Montagem e Desmontagem de escoramento metálico. | 1 | m² | 100.06 | 51.99 | 152.05 | 100.06 | 51.99 | 152.05 |  |  | 1 | m² | 100.06 | 51.99 | 152.05 | 1 | m² | 136.56 | 63.03 | 199.59 | -26.73% | -17.52% | -23.82%
5.4 | Concreto fck = 15 MPa, controle tipo "B", e = 10 cm, e armado com tela de aço CA-60 | 11 | m² | 79.65 | 28.17 | 107.82 | 876.15 | 309.87 | 1186.02 |  |  | 11 | m² | 79.65 | 28.17 | 107.82 | 11 | m² | 106.51 | 34.15 | 140.66 | -25.22% | -17.51% | -23.35%
6 | ALVENARIAS E OUTRAS VEDAÇÕES |  |  | 0 | 0 |  | 18567.71 | 7112.79 | 25680.5 |  |  |  |  | 0 | 0 | [6 empty] | 0% | 0% | 0%
6.1 | Alvenaria com tijolo cerâmico furado | 74 | m² | 23.51 | 42 | 65.51 | 1739.74 | 3108 | 4847.74 |  |  | 74 | m² | 23.51 | 42 | 65.51 | 74 | m² | 34.63 | 50.92 | 85.55 | -32.11% | -17.52% | -23.42%
6.2 | Parede de gesso em placas duplas acartonado dry wall - inclusive para ambientes úmidos - RU | 119 | m² | 125.99 | 13.45 | 139.44 | 14992.81 | 1600.55 | 16593.36 |  |  | 119 | m² | 125.99 | 13.45 | 139.44 | 119 | m² | 192.2 | 16.58 | 208.78 | -34.45% | -18.88% | -33.21%
6.3 | Rasgo e fechamento em alvenaria e piso | 82 | m | 22.38 | 29.32 | 51.7 | 1835.16 | 2404.24 | 4239.4 |  |  | 82 | m | 22.38 | 29.32 | 51.7 | 82 | m | 32.35 | 35.54 | 67.89 | -30.82% | -17.5% | -23.85%
7 | COBERTURA |  |  | 0 | 0 |  | 64177.74 | 13282.54 | 77460.28 |  |  |  |  | 0 | 0 | [6 empty] | 0% | 0% | 0%
7.1 | Cobertura com telha de alumínio envernizada ou pintada, e=0,5 mm | 67 | m² | 110.74 | 13.47 | 124.21 | 7419.58 | 902.49 | 8322.07 |  |  | 67 | m² | 110.74 | 13.47 | 124.21 | 67 | m² | 160.41 | 16.44 | 176.85 | -30.96% | -18.07% | -29.77%
7.2 | Cobertura em telha com isolamento termoacustico em espuma rígida de poliuretano (PU) injetado | 65 | m² | 121.65 | 10.21 | 131.86 | 7907.25 | 663.65 | 8570.9 |  |  | 65 | m² | 121.65 | 10.21 | 131.86 | 65 | m² | 167.81 | 12.38 | 180.19 | -27.51% | -17.53% | -26.82%
7.3 | Cumeeira em chapa metálica | 1 | m | 112.37 | 5.57 | 117.94 | 112.37 | 5.57 | 117.94 |  |  | 1 | m | 112.37 | 5.57 | 117.94 | 1 | m | 161.91 | 6.75 | 168.66 | -30.6% | -17.48% | -30.07%
7.4 | Cobertura com telha cerâmica, incluso transporte vertical | 122 | m² | 38.75 | 10.73 | 49.48 | 4727.5 | 1309.06 | 6036.56 |  |  | 122 | m² | 38.75 | 10.73 | 49.48 | 122 | m² | 46.98 | 13.01 | 59.99 | -17.52% | -17.52% | -17.52%
7.5 | Cumeeira para telha cerâmica emboçada com argamassa | 35 | m | 16.74 | 23.62 | 40.36 | 585.9 | 826.7 | 1412.6 |  |  | 35 | m | 16.74 | 23.62 | 40.36 | 35 | m | 20.29 | 28.64 | 48.93 | -17.5% | -17.53% | -17.51%
7.6 | Cumeeira universal para telhado de fibrocimento, e=6mm | 97 | m | 64.95 | 25.19 | 90.14 | 6300.15 | 2443.43 | 8743.58 |  |  | 97 | m | 64.95 | 25.19 | 90.14 | 97 | m | 90.83 | 30.54 | 121.37 | -28.49% | -17.52% | -25.73%
7.7 | Cobertura com telha de fibrocimento, e = 6 mm, | 463 | m² | 34.22 | 6.74 | 40.96 | 15843.86 | 3120.62 | 18964.48 |  |  | 463 | m² | 34.22 | 6.74 | 40.96 | 463 | m² | 48.35 | 8.17 | 56.52 | -29.22% | -17.5% | -27.53%
7.8 | Calha de chapa galvanizada nº 24 desenvolvimento 33 cm | 116 | m | 51.26 | 10.7 | 61.96 | 5946.16 | 1241.2 | 7187.36 |  |  | 116 | m | 51.26 | 10.7 | 61.96 | 116 | m | 69.86 | 12.97 | 82.83 | -26.62% | -17.5% | -25.2%
7.9 | Rufo de chapa de aço galvanizado com desenvolvimento até 50 cm | 314 | m | 44.65 | 7.2 | 51.85 | 14020.1 | 2260.8 | 16280.9 |  |  | 314 | m | 44.65 | 7.2 | 51.85 | 314 | m | 60.87 | 8.73 | 69.6 | -26.65% | -17.53% | -25.5%
7.10 | Chapim de chapa de aço galvanizado nº 24 desenvolvimento 33 cm | 1 | m | 57.92 | 10.18 | 68.1 | 57.92 | 10.18 | 68.1 |  |  | 1 | m | 57.92 | 10.18 | 68.1 | 1 | m | 78.45 | 12.34 | 90.79 | -26.17% | -17.5% | -24.99%
7.11 | Cobertura com telha de fibrocimento estrutural, com recobrimento longitudinal | 13 | m² | 77.9 | 26.58 | 104.48 | 1012.7 | 345.54 | 1358.24 |  |  | 13 | m² | 77.9 | 26.58 | 104.48 | 13 | m² | 111.49 | 32.22 | 143.71 | -30.13% | -17.5% | -27.3%
7.12 | Estrutura de madeira para telha cerâmica, fibrocimento ou de concreto | 1 | m² | 75.9 | 107.71 | 183.61 | 75.9 | 107.71 | 183.61 |  |  | 1 | m² | 75.9 | 107.71 | 183.61 | 1 | m² | 117.01 | 130.57 | 247.58 | -35.13% | -17.51% | -25.84%
7.13 | Fixação de telha | 1 | m² | 3.37 | 6.74 | 10.11 | 3.37 | 6.74 | 10.11 |  |  | 1 | m² | 3.37 | 6.74 | 10.11 | 1 | m² | 4.66 | 8.17 | 12.83 | -27.68% | -17.5% | -21.2%
7.14 | Calha de chapa galvanizada | 1 | m² | 153.76 | 32.11 | 185.87 | 153.76 | 32.11 | 185.87 |  |  | 1 | m² | 153.76 | 32.11 | 185.87 | 1 | m² | 209.59 | 38.93 | 248.52 | -26.64% | -17.52% | -25.21%
7.15 | Reparo emergencial de telhado e calhas | 1 | un | 11.22 | 6.74 | 17.96 | 11.22 | 6.74 | 17.96 |  |  | 1 | un | 11.22 | 6.74 | 17.96 | 1 | un | 14.67 | 8.17 | 22.84 | -23.52% | -17.5% | -21.37%
8 | IMPERMEABILIZAÇÃO |  |  | 0 | 0 |  | 38924.22 | 22735.4 | 61659.62 |  |  |  |  | 0 | 0 | [6 empty] | 0% | 0% | 0%
8.1 | Proteção mecânica de superfície com argamassa de cimento e areia | 91 | m² | 23.75 | 19.62 | 43.37 | 2161.25 | 1785.42 | 3946.67 |  |  | 91 | m² | 23.75 | 19.62 | 43.37 | 91 | m² | 32.37 | 23.78 | 56.15 | -26.63% | -17.49% | -22.76%
8.2 | Impermeabilização com manta asfáltica modificada com polímeros aluminizada | 12 | m² | 59.11 | 18.91 | 78.02 | 709.32 | 226.92 | 936.24 |  |  | 12 | m² | 59.11 | 18.91 | 78.02 | 12 | m² | 85.11 | 22.93 | 108.04 | -30.55% | -17.53% | -27.79%
8.3 | Impermeabilização utilizando manta asfáltica polimérica (cobertura, lajes, banheiros, jardins, Reservatórios e similares) | 444 | m² | 67.1 | 28.82 | 95.92 | 29792.4 | 12796.08 | 42588.48 |  |  | 444 | m² | 67.1 | 28.82 | 95.92 | 444 | m² | 96.76 | 34.94 | 131.7 | -30.65% | -17.52% | -27.17%
8.4 | Impermeabilização de calha ou lajes descobertas com emulsão asfáltica com elastômeros, 3 demãos, com tela de poliéster | 35 | m² | 41.3 | 18.84 | 60.14 | 1445.5 | 659.4 | 2104.9 |  |  | 35 | m² | 41.3 | 18.84 | 60.14 | 35 | m² | 59.7 | 22.84 | 82.54 | -30.82% | -17.51% | -27.14%
8.5 | Impermeabilização de superfície com impermeabilizante flexível à base acrílica | 56 | m² | 42.14 | 49.72 | 91.86 | 2359.84 | 2784.32 | 5144.16 |  |  | 56 | m² | 42.14 | 49.72 | 91.86 | 56 | m² | 67.12 | 60.27 | 127.39 | -37.22% | -17.5% | -27.89%
8.6 | Impermeabilização com argamassa polimérica impermeabilizante | 314 | m² | 7.47 | 14.21 | 21.68 | 2345.58 | 4461.94 | 6807.52 |  |  | 314 | m² | 7.47 | 14.21 | 21.68 | 314 | m² | 12.13 | 17.22 | 29.35 | -38.42% | -17.48% | -26.13%
8.7 | Impermeabilização com membrana de poliuretano (PU) | 1 | m² | 110.33 | 21.32 | 131.65 | 110.33 | 21.32 | 131.65 |  |  | 1 | m² | 110.33 | 21.32 | 131.65 | 1 | m² | 179.19 | 25.84 | 205.03 | -38.43% | -17.49% | -35.79%
9 | TRATAMENTO TÉRMICO E ACÚSTICO |  |  | 0 | 0 |  | 0 | 0 | 0 |  |  |  |  | 0 | 0 | [6 empty] | 0% | 0% | 0%
10 | PAVIMENTAÇÃO |  |  | 0 | 0 |  | 806424.3 | 27557.44 | 833981.74 |  |  |  |  | 0 | 0 | [6 empty] | 0% | 0% | 0%
10.1 | Regularização de base ou contrapiso | 236 | m² | 14.81 | 11.28 | 26.09 | 3495.16 | 2662.08 | 6157.24 |  |  | 236 | m² | 14.81 | 11.28 | 26.09 | 236 | m² | 20.01 | 13.68 | 33.69 | -25.99% | -17.54% | -22.56%
10.2 | Regularização de piso para piso vinílico ou tátil em borracha | 9 | m² | 4.6 | 11.44 | 16.04 | 41.4 | 102.96 | 144.36 |  |  | 9 | m² | 4.6 | 11.44 | 16.04 | 9 | m² | 24.22 | 21.89 | 46.11 | -81.01% | -47.74% | -65.21%
10.3 | Granito para revestimento (piso ou parede) Cinza Andorinha, assente com argamassa | 14 | m² | 252.72 | 43.38 | 296.1 | 3538.08 | 607.32 | 4145.4 |  |  | 14 | m² | 252.72 | 43.38 | 296.1 | 14 | m² | 382.69 | 52.58 | 435.27 | -33.96% | -17.5% | -31.97%
10.4 | Rodapé em granito Cinza Andorinha, assentado e rejuntado | 70 | m | 41.64 | 10.92 | 52.56 | 2914.8 | 764.4 | 3679.2 |  |  | 70 | m | 41.64 | 10.92 | 52.56 | 70 | m | 63.06 | 13.24 | 76.3 | -33.97% | -17.52% | -31.11%
10.5 | Peitoril ou soleira de granito, assentado e rejuntado | 17 | m | 56.68 | 19.97 | 76.65 | 963.56 | 339.49 | 1303.05 |  |  | 17 | m | 56.68 | 19.97 | 76.65 | 17 | m | 85.82 | 24.21 | 110.03 | -33.95% | -17.51% | -30.34%
10.6 | Granito branco para revestimento (piso ou parede), assente com argamassa | 1 | m² | 465.13 | 43.38 | 508.51 | 465.13 | 43.38 | 508.51 |  |  | 1 | m² | 465.13 | 43.38 | 508.51 | 1 | m² | 704.3 | 52.58 | 756.88 | -33.96% | -17.5% | -32.81%
10.7 | Rodapé em granito branco, assentado e rejuntado | 1 | m | 44.53 | 10.92 | 55.45 | 44.53 | 10.92 | 55.45 |  |  | 1 | m | 44.53 | 10.92 | 55.45 | 1 | m | 67.44 | 13.24 | 80.68 | -33.97% | -17.52% | -31.27%
10.8 | Bloco de concreto intertravado | 1 | m² | 55.55 | 6.28 | 61.83 | 55.55 | 6.28 | 61.83 |  |  | 1 | m² | 55.55 | 6.28 | 61.83 | 1 | m² | 73.78 | 7.61 | 81.39 | -24.71% | -17.48% | -24.03%
10.9 | Piso em pedra portuguesa, basalto, calcário ou granito sem polimento. | 19 | m² | 148.65 | 39.4 | 188.05 | 2824.35 | 748.6 | 3572.95 |  |  | 19 | m² | 148.65 | 39.4 | 188.05 | 19 | m² | 180.21 | 47.77 | 227.98 | -17.51% | -17.52% | -17.51%
10.10 | Piso mármore branco, assentado e rejuntado | 1 | m² | 342.99 | 43.38 | 386.37 | 342.99 | 43.38 | 386.37 |  |  | 1 | m² | 342.99 | 43.38 | 386.37 | 1 | m² | 465.9 | 52.58 | 518.48 | -26.38% | -17.5% | -25.48%
10.11 | Piso em ladrilho hidráulico, assentado com argamassa | 8 | m² | 65.53 | 81.4 | 146.93 | 524.24 | 651.2 | 1175.44 |  |  | 8 | m² | 65.53 | 81.4 | 146.93 | 8 | m² | 96.95 | 98.68 | 195.63 | -32.41% | -17.51% | -24.89%
10.12 | Piso cimentado com argamassa e com junta plástica para dilatação. | 46 | m² | 32.36 | 13.82 | 46.18 | 1488.56 | 635.72 | 2124.28 |  |  | 46 | m² | 32.36 | 13.82 | 46.18 | 46 | m² | 39.63 | 16.76 | 56.39 | -18.34% | -17.54% | -18.11%
10.13 | Piso cerâmico assentado com argamassa pré-fabricada e rejuntamento | 129 | m² | 35.16 | 22.53 | 57.69 | 4535.64 | 2906.37 | 7442.01 |  |  | 129 | m² | 35.16 | 22.53 | 57.69 | 129 | m² | 51.97 | 27.31 | 79.28 | -32.35% | -17.5% | -27.23%
10.14 | Piso em Porcelanato | 23 | m² | 105.65 | 36.15 | 141.8 | 2429.95 | 831.45 | 3261.4 |  |  | 23 | m² | 105.65 | 36.15 | 141.8 | 23 | m² | 166.76 | 43.82 | 210.58 | -36.65% | -17.5% | -32.66%
10.15 | Rejuntamento de revestimento (piso ou parede) com argamassa pré-fabricada | 161 | m² | 3.77 | 4.81 | 8.58 | 606.97 | 774.41 | 1381.38 |  |  | 161 | m² | 3.77 | 4.81 | 8.58 | 161 | m² | 5.55 | 5.84 | 11.39 | -32.07% | -17.64% | -24.67%
10.16 | Piso vinílico em manta | 174 | m² | 215.52 | 6.77 | 222.29 | 37500.48 | 1177.98 | 38678.46 |  |  | 174 | m² | 215.52 | 6.77 | 222.29 | 174 | m² | 327 | 8.21 | 335.21 | -34.09% | -17.54% | -33.69%
10.17 | Piso vinílico em placas | 9 | m² | 119.71 | 7.67 | 127.38 | 1077.39 | 69.03 | 1146.42 |  |  | 9 | m² | 119.71 | 7.67 | 127.38 | 9 | m² | 181.66 | 9.3 | 190.96 | -34.1% | -17.53% | -33.29%
10.18 | CARPETE em manta ou placa | 3314 | m² | 224.15 | 4.52 | 228.67 | 742833.1 | 14979.28 | 757812.38 |  |  | 3314 | m² | 224.15 | 4.52 | 228.67 | 3314 | m² | 290.04 | 5.47 | 295.51 | -22.72% | -17.37% | -22.62%
10.19 | Rodapé de madeira. | 27 | m | 22.38 | 6.72 | 29.1 | 604.26 | 181.44 | 785.7 |  |  | 27 | m | 22.38 | 6.72 | 29.1 | 27 | m | 27.13 | 8.14 | 35.27 | -17.51% | -17.44% | -17.49%
10.20 | Capacho - fornecimento e instalação | 1 | m² | 107.42 | 1.92 | 109.34 | 107.42 | 1.92 | 109.34 |  |  | 1 | m² | 107.42 | 1.92 | 109.34 | 1 | m² | 263.76 | 2.33 | 266.09 | -59.27% | -17.6% | -58.91%
10.21 | Arremate metálico delimitador de piso | 1 | m | 19.29 | 4.52 | 23.81 | 19.29 | 4.52 | 23.81 |  |  | 1 | m | 19.29 | 4.52 | 23.81 | 1 | m | 29.04 | 5.47 | 34.51 | -33.57% | -17.37% | -31.01%
10.22 | Regularização de piso em bloco de concreto intertravado | 1 | m² | 6.85 | 6.28 | 13.13 | 6.85 | 6.28 | 13.13 |  |  | 1 | m² | 6.85 | 6.28 | 13.13 | 1 | m² | 8.31 | 7.61 | 15.92 | -17.57% | -17.48% | -17.53%
10.23 | Regularização de piso carpete | 1 | m² | 4.6 | 9.03 | 13.63 | 4.6 | 9.03 | 13.63 |  |  | 1 | m² | 4.6 | 9.03 | 13.63 | 1 | m² | 24.22 | 10.95 | 35.17 | -81.01% | -17.53% | -61.25%
11 | REVESTIMENTOS |  |  | 0 | 0 |  | 21464.79 | 16994.71 | 38459.5 |  |  |  |  | 0 | 0 | [6 empty] | 0% | 0% | 0%
11.1 | Painéis de alumínio - ACM | 1 | m² | 149.15 | 52.52 | 201.67 | 149.15 | 52.52 | 201.67 |  |  | 1 | m² | 149.15 | 52.52 | 201.67 | 1 | m² | 218.57 | 63.68 | 282.25 | -31.76% | -17.53% | -28.55%
11.2 | Chapisco para parede interna ou externa com argamassa de cimento e areia. | 491 | m² | 2.46 | 4.52 | 6.98 | 1207.86 | 2219.32 | 3427.18 |  |  | 491 | m² | 2.46 | 4.52 | 6.98 | 491 | m² | 3.34 | 5.47 | 8.81 | -26.35% | -17.37% | -20.77%
11.3 | Emboço ou reboco para parede interna ou externa ou teto. | 547 | m² | 18.13 | 21.31 | 39.44 | 9917.11 | 11656.57 | 21573.68 |  |  | 547 | m² | 18.13 | 21.31 | 39.44 | 547 | m² | 24.22 | 25.83 | 50.05 | -25.14% | -17.5% | -21.2%
11.4 | Revestimento cerâmico assentado com argamassa pré-fabricada e rejuntado | 54 | m² | 31.71 | 35.8 | 67.51 | 1712.34 | 1933.2 | 3645.54 |  |  | 54 | m² | 31.71 | 35.8 | 67.51 | 54 | m² | 48.29 | 43.4 | 91.69 | -34.33% | -17.51% | -26.37%
11.5 | Revestimento (parede) em Pastilha de vidro, assentada com argamassa colante e rejunte. | 8 | m² | 245.12 | 38.02 | 283.14 | 1960.96 | 304.16 | 2265.12 |  |  | 8 | m² | 245.12 | 38.02 | 283.14 | 8 | m² | 297.16 | 46.09 | 343.25 | -17.51% | -17.51% | -17.51%
11.6 | Laminado melamínico para revestimento (piso ou parede) interno | 83 | m² | 68.62 | 8.63 | 77.25 | 5695.46 | 716.29 | 6411.75 |  |  | 83 | m² | 68.62 | 8.63 | 77.25 | 83 | m² | 207.35 | 10.46 | 217.81 | -66.91% | -17.5% | -64.53%
11.7 | Revestimento de parede com pedra São Tomé filetada (tipo "canjiquinha") | 1 | m² | 252.9 | 31.25 | 284.15 | 252.9 | 31.25 | 284.15 |  |  | 1 | m² | 252.9 | 31.25 | 284.15 | 1 | m² | 306.59 | 37.89 | 344.48 | -17.51% | -17.52% | -17.51%
11.8 | Revestimento em mármore branco (parede), assentado e rejuntado | 1 | m² | 342.99 | 43.38 | 386.37 | 342.99 | 43.38 | 386.37 |  |  | 1 | m² | 342.99 | 43.38 | 386.37 | 1 | m² | 465.9 | 52.58 | 518.48 | -26.38% | -17.5% | -25.48%
11.9 | Revestimento em Pastilha Cerâmica, assentada com argamassa colante e rejunte. | 1 | m² | 226.02 | 38.02 | 264.04 | 226.02 | 38.02 | 264.04 |  |  | 1 | m² | 226.02 | 38.02 | 264.04 | 1 | m² | 274 | 46.09 | 320.09 | -17.51% | -17.51% | -17.51%
12 | DIVISÓRIAS, FORROS E PISOS FALSOS |  |  | 0 | 0 |  | 466551.05 | 94105.04 | 560656.09 |  |  |  |  | 0 | 0 | [6 empty] | 0% | 0% | 0%
12.1 | Divisória texturizada cega | 498 | m² | 151.21 | 39.83 | 191.04 | 75302.58 | 19835.34 | 95137.92 |  |  | 498 | m² | 151.21 | 39.83 | 191.04 | 498 | m² | 183.31 | 48.28 | 231.59 | -17.51% | -17.5% | -17.51%
12.2 | Divisória texturizada cega/vidro | 1 | m² | 144.84 | 56.62 | 201.46 | 144.84 | 56.62 | 201.46 |  |  | 1 | m² | 144.84 | 56.62 | 201.46 | 1 | m² | 183.17 | 68.64 | 251.81 | -20.93% | -17.51% | -20%
12.3 | Porta de divisória, Inclui batente e guarnições. | 32 | un | 415.86 | 39.83 | 455.69 | 13307.52 | 1274.56 | 14582.08 |  |  | 32 | un | 415.86 | 39.83 | 455.69 | 32 | un | 587.07 | 48.28 | 635.35 | -29.16% | -17.5% | -28.28%
12.4 | Forro de fibra mineral, incluindo fixação, com estrutura | 710 | m² | 131.08 | 12.26 | 143.34 | 93066.8 | 8704.6 | 101771.4 |  |  | 710 | m² | 131.08 | 12.26 | 143.34 | 710 | m² | 196.55 | 14.87 | 211.42 | -33.31% | -17.55% | -32.2%
12.5 | Forro de gesso acartonado, estruturado ou aramado | 992 | m² | 51.28 | 36.11 | 87.39 | 50869.76 | 35821.12 | 86690.88 |  |  | 992 | m² | 51.28 | 36.11 | 87.39 | 992 | m² | 79.42 | 43.77 | 123.19 | -35.43% | -17.5% | -29.06%
12.6 | Forro de placa de gesso pre-moldada, incluindo fixação | 113 | m² | 12.87 | 22.64 | 35.51 | 1454.31 | 2558.32 | 4012.63 |  |  | 113 | m² | 12.87 | 22.64 | 35.51 | 113 | m² | 20.04 | 27.45 | 47.49 | -35.78% | -17.52% | -25.23%
12.7 | Junta de dilatação para forro de gesso | 8 | m | 8.47 | 7.14 | 15.61 | 67.76 | 57.12 | 124.88 |  |  | 8 | m | 8.47 | 7.14 | 15.61 | 8 | m | 13.78 | 8.66 | 22.44 | -38.53% | -17.55% | -30.44%
12.8 | Piso elevado com estrutura | 720 | m² | 313.81 | 30.66 | 344.47 | 225943.2 | 22075.2 | 248018.4 |  |  | 720 | m² | 313.81 | 30.66 | 344.47 | 720 | m² | 481.55 | 37.16 | 518.71 | -34.83% | -17.49% | -33.59%
12.9 | Forro de gesso, incluindo fixação, sem estrutura | 129 | m² | 11.44 | 11.33 | 22.77 | 1475.76 | 1461.57 | 2937.33 |  |  | 129 | m² | 11.44 | 11.33 | 22.77 | 129 | m² | 17.33 | 13.73 | 31.06 | -33.99% | -17.48% | -26.69%
12.10 | Forro de fibra mineral, incluindo fixação, sem estrutura | 79 | m² | 58.91 | 28.01 | 86.92 | 4653.89 | 2212.79 | 6866.68 |  |  | 79 | m² | 58.91 | 28.01 | 86.92 | 79 | m² | 87.8 | 33.96 | 121.76 | -32.9% | -17.52% | -28.61%
12.11 | Piso elevado sem estrutura | 1 | m² | 200.21 | 15.33 | 215.54 | 200.21 | 15.33 | 215.54 |  |  | 1 | m² | 200.21 | 15.33 | 215.54 | 1 | m² | 277.43 | 18.59 | 296.02 | -27.83% | -17.54% | -27.19%
12.12 | Ajuste do forro de fibra mineral | 1 | m² | 9.29 | 6.13 | 15.42 | 9.29 | 6.13 | 15.42 |  |  | 1 | m² | 9.29 | 6.13 | 15.42 | 1 | m² | 14.47 | 7.43 | 21.9 | -35.8% | -17.5% | -29.59%
12.13 | Forro de PVC, incluindo fixação, sem estrutura | 1 | m² | 28.55 | 13.17 | 41.72 | 28.55 | 13.17 | 41.72 |  |  | 1 | m² | 28.55 | 13.17 | 41.72 | 1 | m² | 43.81 | 15.96 | 59.77 | -34.83% | -17.48% | -30.2%
12.14 | Forro de gesso (RU), incluindo fixação, sem estrutura | 1 | m² | 26.58 | 13.17 | 39.75 | 26.58 | 13.17 | 39.75 |  |  | 1 | m² | 26.58 | 13.17 | 39.75 | 1 | m² | 40.28 | 15.96 | 56.24 | -34.01% | -17.48% | -29.32%
13 | CARPINTARIA / MARCENARIA |  |  | 0 | 0 |  | 90158.24 | 98251.77 | 188410.01 |  |  |  |  | 0 | 0 | [6 empty] | 0% | 0% | 0%
13.1 | Batente e guarnição para Porta de madeira, até 0,90 m | 140 | un | 122.69 | 123.4 | 246.09 | 17176.6 | 17276 | 34452.6 |  |  | 140 | un | 122.69 | 123.4 | 246.09 | 140 | un | 183.66 | 149.6 | 333.26 | -33.2% | -17.51% | -26.16%
13.2 | Porta de madeira até 0,80 x 2,10 m, interna/externa, sem ferragens, inclusive retirada da Porta antiga | 18 | un | 190.39 | 60.65 | 251.04 | 3427.02 | 1091.7 | 4518.72 |  |  | 18 | un | 190.39 | 60.65 | 251.04 | 18 | un | 267.75 | 73.53 | 341.28 | -28.89% | -17.52% | -26.44%
13.3 | Porta de madeira 0,90 x 2,10 m, interna/externa, sem ferragens, inclusive retirada da Porta antiga | 24 | un | 260.84 | 65.83 | 326.67 | 6260.16 | 1579.92 | 7840.08 |  |  | 24 | un | 260.84 | 65.83 | 326.67 | 24 | un | 366.87 | 79.8 | 446.67 | -28.9% | -17.51% | -26.87%
13.4 | Desmontagem de divisórias (cega, vidro ou tecido) | 461 | m² | 0 | 15.31 | 15.31 | 0 | 7057.91 | 7057.91 |  |  | 461 | m² | 0 | 15.31 | 15.31 | 461 | m² | 0 | 18.7 | 18.7 | 0% | -18.13% | -18.13%
13.5 | Desmontagem de estação de trabalho ou mesa de reunião | 61 | un | 0 | 43.28 | 43.28 | 0 | 2640.08 | 2640.08 |  |  | 61 | un | 0 | 43.28 | 43.28 | 61 | un | 0 | 52.47 | 52.47 | 0% | -17.51% | -17.51%
13.6 | Desmontagem de guichê de caixa | 44 | un | 0 | 48.08 | 48.08 | 0 | 2115.52 | 2115.52 |  |  | 44 | un | 0 | 48.08 | 48.08 | 44 | un | 0 | 58.29 | 58.29 | 0% | -17.52% | -17.52%
13.7 | Ajuste de divisórias | 63 | m² | 0.85 | 12.44 | 13.29 | 53.55 | 783.72 | 837.27 |  |  | 63 | m² | 0.85 | 12.44 | 13.29 | 63 | m² | 1.16 | 15.08 | 16.24 | -26.72% | -17.51% | -18.17%
13.8 | Manutenção de guichê | 169 | un | 4.17 | 49.78 | 53.95 | 704.73 | 8412.82 | 9117.55 |  |  | 169 | un | 4.17 | 49.78 | 53.95 | 169 | un | 11.19 | 60.35 | 71.54 | -62.73% | -17.51% | -24.59%
13.9 | Montagem de estação de trabalho ou mesa de reunião | 56 | un | 0.85 | 72.13 | 72.98 | 47.6 | 4039.28 | 4086.88 |  |  | 56 | un | 0.85 | 72.13 | 72.98 | 56 | un | 1.16 | 87.44 | 88.6 | -26.72% | -17.51% | -17.63%
13.10 | Montagem de divisórias (cega, vidro ou tecido) | 1 | m² | 1.17 | 55.77 | 56.94 | 1.17 | 55.77 | 56.94 |  |  | 1 | m² | 1.17 | 55.77 | 56.94 | 1 | m² | 1.95 | 67.6 | 69.55 | -40% | -17.5% | -18.13%
13.11 | Montagem de estação de guichê de caixa ou mesa guichê | 47 | un | 1.02 | 72.13 | 73.15 | 47.94 | 3390.11 | 3438.05 |  |  | 47 | un | 1.02 | 72.13 | 73.15 | 47 | un | 1.39 | 87.44 | 88.83 | -26.62% | -17.51% | -17.65%
13.12 | Deslocamento ou remanejamento de mobiliário dentro da agência | 3791 | un | 2.05 | 8.1 | 10.15 | 7771.55 | 30707.1 | 38478.65 |  |  | 3791 | un | 2.05 | 8.1 | 10.15 | 3791 | un | 2.8 | 9.82 | 12.62 | -26.79% | -17.52% | -19.57%
13.13 | Divisória Padrão Guichê ou Biombo | 10 | m² | 281.27 | 233.14 | 514.41 | 2812.7 | 2331.4 | 5144.1 |  |  | 10 | m² | 281.27 | 233.14 | 514.41 | 10 | m² | 556.73 | 282.63 | 839.36 | -49.48% | -17.51% | -38.71%
13.14 | Montagem e fixação de carenagens (ex: remus, estilo, high-tech, nova ambiência, padrão 98 ou similares) | 35 | un | 15.4 | 69.94 | 85.34 | 539 | 2447.9 | 2986.9 |  |  | 35 | un | 15.4 | 69.94 | 85.34 | 35 | un | 24.06 | 84.79 | 108.85 | -35.99% | -17.51% | -21.6%
13.15 | Fixação de prateleira de vidro em carenagens | 41 | un | 3.1 | 20.2 | 23.3 | 127.1 | 828.2 | 955.3 |  |  | 41 | un | 3.1 | 20.2 | 23.3 | 41 | un | 3.76 | 24.49 | 28.25 | -17.55% | -17.52% | -17.52%
13.16 | Persiana de enrolar para carenagens | 125 | m² | 240.61 | 23.31 | 263.92 | 30076.25 | 2913.75 | 32990 |  |  | 125 | m² | 240.61 | 23.31 | 263.92 | 125 | m² | 329.7 | 28.26 | 357.96 | -27.02% | -17.52% | -26.27%
13.17 | Lente de luminária para carenagens | 44 | un | 134.04 | 3.88 | 137.92 | 5897.76 | 170.72 | 6068.48 |  |  | 44 | un | 134.04 | 3.88 | 137.92 | 44 | un | 216.47 | 4.7 | 221.17 | -38.08% | -17.45% | -37.64%
13.18 | Divisória de fechamento ou tampão, conforme padrão existente | 87 | m² | 171.61 | 116.57 | 288.18 | 14930.07 | 10141.59 | 25071.66 |  |  | 87 | m² | 171.61 | 116.57 | 288.18 | 87 | m² | 407.78 | 141.32 | 549.1 | -57.92% | -17.51% | -47.52%
13.19 | Porta de madeira em compensado c/laminado, sem ferragens | 1 | m² | 273 | 127.17 | 400.17 | 273 | 127.17 | 400.17 |  |  | 1 | m² | 273 | 127.17 | 400.17 | 1 | m² | 386.56 | 154.17 | 540.73 | -29.38% | -17.51% | -25.99%
13.20 | Ajuste e manutenção de portas | 1 | un | 3.83 | 58.99 | 62.82 | 3.83 | 58.99 | 62.82 |  |  | 1 | un | 3.83 | 58.99 | 62.82 | 1 | un | 10.73 | 71.51 | 82.24 | -64.31% | -17.51% | -23.61%
13.21 | Manutenção de dobradiça ou fechadura de armários/móveis | 1 | un | 8.21 | 12.18 | 20.39 | 8.21 | 12.18 | 20.39 |  |  | 1 | un | 8.21 | 12.18 | 20.39 | 1 | un | 11.61 | 14.76 | 26.37 | -29.29% | -17.48% | -22.68%
13.22 | Desmontagem de carenagens (ex: remus, estilo, high-tech, nova ambiência, padrão 98 ou similares) | 1 | un | 0 | 69.94 | 69.94 | 0 | 69.94 | 69.94 |  |  | 1 | un | 0 | 69.94 | 69.94 | 1 | un | 0 | 84.79 | 84.79 | 0% | -17.51% | -17.51%
14 | SERRALHERIA |  |  | 0 | 0 |  | 69114.68 | 44550.56 | 113665.24 |  |  |  |  | 0 | 0 | [6 empty] | 0% | 0% | 0%
14.1 | Janela de aço basculante, fixação com argamassa, sem vidros | 1 | m² | 359.35 | 162.7 | 522.05 | 359.35 | 162.7 | 522.05 |  |  | 1 | m² | 359.35 | 162.7 | 522.05 | 1 | m² | 497.46 | 197.24 | 694.7 | -27.76% | -17.51% | -24.85%
14.2 | Janela de aço de correr, fixação com argamassa, sem vidro | 1 | m² | 494.12 | 60.25 | 554.37 | 494.12 | 60.25 | 554.37 |  |  | 1 | m² | 494.12 | 60.25 | 554.37 | 1 | m² | 684.63 | 73.04 | 757.67 | -27.83% | -17.51% | -26.83%
14.3 | Refixação de corrimão e guarda corpo fixado na parede ou no piso | 99 | m | 4.19 | 22.54 | 26.73 | 414.81 | 2231.46 | 2646.27 |  |  | 99 | m | 4.19 | 22.54 | 26.73 | 99 | m | 5.44 | 27.32 | 32.76 | -22.98% | -17.5% | -18.41%
14.4 | Corrimão tubular em aço galvanizado 1 1/2", instalado, incluindo APLICAÇÃO de fundo anticorrosivo óxido de ferro e PINTURA esmalte | 8 | m | 70.36 | 78.23 | 148.59 | 562.88 | 625.84 | 1188.72 |  |  | 8 | m | 70.36 | 78.23 | 148.59 | 8 | m | 96.92 | 94.84 | 191.76 | -27.4% | -17.51% | -22.51%
14.5 | Guarda corpo em tubo galvanizado com fundo anticorrosivo e pintura em esmalte sintetico | 56 | m | 217.12 | 286.44 | 503.56 | 12158.72 | 16040.64 | 28199.36 |  |  | 56 | m | 217.12 | 286.44 | 503.56 | 56 | m | 287.87 | 347.25 | 635.12 | -24.58% | -17.51% | -20.71%
14.6 | Recuperação de grades, corrimãos e outros elementos metálicos | 466 | m² | 36.85 | 23.41 | 60.26 | 17172.1 | 10909.06 | 28081.16 |  |  | 466 | m² | 36.85 | 23.41 | 60.26 | 466 | m² | 53.67 | 28.38 | 82.05 | -31.34% | -17.51% | -26.56%
14.7 | Recuperação de estruturas metálicas de pórticos de acesso, totens, letreiros, medalhões, bandeiras e brises | 18 | m² | 36.85 | 67.04 | 103.89 | 663.3 | 1206.72 | 1870.02 |  |  | 18 | m² | 36.85 | 67.04 | 103.89 | 18 | m² | 53.67 | 81.27 | 134.94 | -31.34% | -17.51% | -23.01%
14.8 | Grade de proteção de ferro, colocação e acabamento | 52 | m² | 483.49 | 135.42 | 618.91 | 25141.48 | 7041.84 | 32183.32 |  |  | 52 | m² | 483.49 | 135.42 | 618.91 | 52 | m² | 769.48 | 164.17 | 933.65 | -37.17% | -17.51% | -33.71%
14.9 | Chapa metálica inox, para portas de madeira | 1 | un | 333 | 36.54 | 369.54 | 333 | 36.54 | 369.54 |  |  | 1 | un | 333 | 36.54 | 369.54 | 1 | un | 463.66 | 44.3 | 507.96 | -28.18% | -17.52% | -27.25%
14.10 | Prolongador de suporte de TCC para teto | 1 | un | 142.25 | 34.04 | 176.29 | 142.25 | 34.04 | 176.29 |  |  | 1 | un | 142.25 | 34.04 | 176.29 | 1 | un | 210.18 | 41.26 | 251.44 | -32.32% | -17.5% | -29.89%
14.11 | Fixação de suporte de TCC em parede ou teto | 102 | un | 6.21 | 46.87 | 53.08 | 633.42 | 4780.74 | 5414.16 |  |  | 102 | un | 6.21 | 46.87 | 53.08 | 102 | un | 7.52 | 56.82 | 64.34 | -17.42% | -17.51% | -17.5%
14.12 | Instalação de alçapão metálico com caixilho | 1 | m² | 80.04 | 40.07 | 120.11 | 80.04 | 40.07 | 120.11 |  |  | 1 | m² | 80.04 | 40.07 | 120.11 | 1 | m² | 105.94 | 48.58 | 154.52 | -24.45% | -17.52% | -22.27%
14.13 | Manutenção preventiva em porta de enrolar de aço automática | 1 | un | 220.26 | 342.4 | 562.66 | 220.26 | 342.4 | 562.66 |  |  | 1 | un | 220.26 | 342.4 | 562.66 | 1 | un | 307.21 | 415.1 | 722.31 | -28.3% | -17.51% | -22.1%
14.14 | Substituição do Automatizador de portas de enrolar automáticas até 1000 kg | 1 | un | 3399.88 | 109.66 | 3509.54 | 3399.88 | 109.66 | 3509.54 |  |  | 1 | un | 3399.88 | 109.66 | 3509.54 | 1 | un | 4737.03 | 132.94 | 4869.97 | -28.23% | -17.51% | -27.94%
14.15 | Substituição do Automatizador de portas de enrolar automáticas até 500 kg | 1 | un | 2159.11 | 109.66 | 2268.77 | 2159.11 | 109.66 | 2268.77 |  |  | 1 | un | 2159.11 | 109.66 | 2268.77 | 1 | un | 3007.95 | 132.94 | 3140.89 | -28.22% | -17.51% | -27.77%
14.16 | Substituição de chapa testeira de porta de enrolar de aço automática | 1 | un | 682.26 | 156.53 | 838.79 | 682.26 | 156.53 | 838.79 |  |  | 1 | un | 682.26 | 156.53 | 838.79 | 1 | un | 964.18 | 189.76 | 1153.94 | -29.24% | -17.51% | -27.31%
14.17 | Substituição de Lâminas de aço vazadas (Transvision) até 5 m² | 1 | m² | 327.18 | 53.43 | 380.61 | 327.18 | 53.43 | 380.61 |  |  | 1 | m² | 327.18 | 53.43 | 380.61 | 1 | m² | 459.63 | 64.77 | 524.4 | -28.82% | -17.51% | -27.42%
14.18 | Substituição de Lâminas de aço vazadas (Transvision) acima de 5 m² até 15 m² | 1 | m² | 327.18 | 21.37 | 348.55 | 327.18 | 21.37 | 348.55 |  |  | 1 | m² | 327.18 | 21.37 | 348.55 | 1 | m² | 459.63 | 25.91 | 485.54 | -28.82% | -17.52% | -28.21%
14.19 | Substituição de Lâminas de aço vazadas (Transvision) superior a 15 m² | 1 | m² | 327.18 | 10.69 | 337.87 | 327.18 | 10.69 | 337.87 |  |  | 1 | m² | 327.18 | 10.69 | 337.87 | 1 | m² | 459.63 | 12.96 | 472.59 | -28.82% | -17.52% | -28.51%
14.20 | Substituição de guia telescópica para porta de enrolar de aço automática | 1 | m | 125.5 | 30 | 155.5 | 125.5 | 30 | 155.5 |  |  | 1 | m | 125.5 | 30 | 155.5 | 1 | m | 180.34 | 36.37 | 216.71 | -30.41% | -17.51% | -28.25%
14.21 | Substituição da soleira de porta de enrolar de aço automática | 1 | m | 172.64 | 23.44 | 196.08 | 172.64 | 23.44 | 196.08 |  |  | 1 | m | 172.64 | 23.44 | 196.08 | 1 | m | 243.84 | 28.42 | 272.26 | -29.2% | -17.52% | -27.98%
14.22 | Substituição do eixo de sustentação de porta de enrolar de aço automática | 1 | m | 343.71 | 45.37 | 389.08 | 343.71 | 45.37 | 389.08 |  |  | 1 | m | 343.71 | 45.37 | 389.08 | 1 | m | 485.75 | 55.01 | 540.76 | -29.24% | -17.52% | -28.05%
14.23 | Substituição de central de controle remoto de porta de enrolar de aço automática | 1 | un | 504.78 | 73.11 | 577.89 | 504.78 | 73.11 | 577.89 |  |  | 1 | un | 504.78 | 73.11 | 577.89 | 1 | un | 713.98 | 88.63 | 802.61 | -29.3% | -17.51% | -28%
14.24 | Substituição da botoeira de acionamento de porta de enrolar de aço automática | 1 | un | 331.4 | 73.11 | 404.51 | 331.4 | 73.11 | 404.51 |  |  | 1 | un | 331.4 | 73.11 | 404.51 | 1 | un | 467.95 | 88.63 | 556.58 | -29.18% | -17.51% | -27.32%
14.25 | Substituição do sistema de infravermelho de porta de enrolar de aço automática | 1 | un | 721.05 | 73.11 | 794.16 | 721.05 | 73.11 | 794.16 |  |  | 1 | un | 721.05 | 73.11 | 794.16 | 1 | un | 1020.89 | 88.63 | 1109.52 | -29.37% | -17.51% | -28.42%
14.26 | Substituição de dobradiça de portinhola de porta de enrolar de aço automática | 1 | un | 179.99 | 70.31 | 250.3 | 179.99 | 70.31 | 250.3 |  |  | 1 | un | 179.99 | 70.31 | 250.3 | 1 | un | 254.75 | 85.24 | 339.99 | -29.35% | -17.52% | -26.38%
14.27 | Substituição de fechadura de portinhola de porta de enrolar de aço automática | 1 | un | 77.25 | 46.87 | 124.12 | 77.25 | 46.87 | 124.12 |  |  | 1 | un | 77.25 | 46.87 | 124.12 | 1 | un | 114.37 | 56.82 | 171.19 | -32.46% | -17.51% | -27.5%
14.28 | Substituição de laminas e estrutura de portinhola de porta de enrolar de aço automática | 1 | m² | 217.12 | 93.74 | 310.86 | 217.12 | 93.74 | 310.86 |  |  | 1 | m² | 217.12 | 93.74 | 310.86 | 1 | m² | 308.9 | 113.65 | 422.55 | -29.71% | -17.52% | -26.43%
14.29 | Substituição de Nobreak de automatizador de portas de enrolar automática | 1 | un | 842.72 | 47.86 | 890.58 | 842.72 | 47.86 | 890.58 |  |  | 1 | un | 842.72 | 47.86 | 890.58 | 1 | un | 1175.03 | 58.02 | 1233.05 | -28.28% | -17.51% | -27.77%
15 | FERRAGENS |  |  | 0 | 0 |  | 418442.4 | 67657 | 486099.4 |  |  |  |  | 0 | 0 | [6 empty] | 0% | 0% | 0%
15.1 | Ferragem em aço inox, para Porta de vidro temperado (dobradiças, trinco, contra-fechadura e fechadura chaveada completa) | 29 | cj | 132.17 | 336.21 | 468.38 | 3832.93 | 9750.09 | 13583.02 |  |  | 29 | cj | 132.17 | 336.21 | 468.38 | 29 | cj | 195.66 | 407.59 | 603.25 | -32.45% | -17.51% | -22.36%
15.2 | Ferragem para Porta de madeira (com 3 dobradiças) - Substituição/instalação | 609 | cj | 27.08 | 37.34 | 64.42 | 16491.72 | 22740.06 | 39231.78 |  |  | 609 | cj | 27.08 | 37.34 | 64.42 | 609 | cj | 38.34 | 45.27 | 83.61 | -29.37% | -17.52% | -22.95%
15.3 | Ferragem para Porta de madeira (fechadura completa) - Substituição/instalação | 334 | cj | 113.46 | 38.9 | 152.36 | 37895.64 | 12992.6 | 50888.24 |  |  | 334 | cj | 113.46 | 38.9 | 152.36 | 334 | cj | 167.96 | 47.16 | 215.12 | -32.45% | -17.51% | -29.17%
15.4 | Trinco de piso c/espelho | 9 | un | 25.56 | 21.05 | 46.61 | 230.04 | 189.45 | 419.49 |  |  | 9 | un | 25.56 | 21.05 | 46.61 | 9 | un | 41.85 | 25.52 | 67.37 | -38.92% | -17.52% | -30.81%
15.5 | Mola aérea hidráulica - Substituição/instalação | 111 | un | 158.82 | 21.52 | 180.34 | 17629.02 | 2388.72 | 20017.74 |  |  | 111 | un | 158.82 | 21.52 | 180.34 | 111 | un | 240.64 | 26.09 | 266.73 | -34% | -17.52% | -32.39%
15.6 | Mola de Piso hidráulica - (kit completo-pino, espelho, parafusos, mola, etc. com regulagem) - Substituição/instalação | 415 | un | 712.3 | 21.52 | 733.82 | 295604.5 | 8930.8 | 304535.3 |  |  | 415 | un | 712.3 | 21.52 | 733.82 | 415 | un | 1054.46 | 26.09 | 1080.55 | -32.45% | -17.52% | -32.09%
15.7 | Mola hidráulica de Piso ou Aérea - Manutenção (ajuste e regulagem) | 235 | un | 1.94 | 21.52 | 23.46 | 455.9 | 5057.2 | 5513.1 |  |  | 235 | un | 1.94 | 21.52 | 23.46 | 235 | un | 2.82 | 26.09 | 28.91 | -31.21% | -17.52% | -18.85%
15.8 | Puxador tipo alça em aço escovado para Porta de vidro, duplo (interna e externa) | 134 | un | 125.82 | 8.04 | 133.86 | 16859.88 | 1077.36 | 17937.24 |  |  | 134 | un | 125.82 | 8.04 | 133.86 | 134 | un | 190.64 | 9.75 | 200.39 | -34% | -17.54% | -33.2%
15.9 | Fechadura tubular para porta em divisória cega | 15 | un | 58.65 | 24.9 | 83.55 | 879.75 | 373.5 | 1253.25 |  |  | 15 | un | 58.65 | 24.9 | 83.55 | 15 | un | 82.81 | 30.18 | 112.99 | -29.18% | -17.5% | -26.06%
15.10 | Trilho e roldana para Porta retrátil e de correr - substituição | 47 | m | 69.08 | 15.34 | 84.42 | 3246.76 | 720.98 | 3967.74 |  |  | 47 | m | 69.08 | 15.34 | 84.42 | 47 | m | 104.31 | 18.6 | 122.91 | -33.77% | -17.53% | -31.32%
15.11 | Puxador tipo bola | 1 | un | 46.74 | 11.81 | 58.55 | 46.74 | 11.81 | 58.55 |  |  | 1 | un | 46.74 | 11.81 | 58.55 | 1 | un | 73.41 | 14.31 | 87.72 | -36.33% | -17.47% | -33.25%
15.12 | Dobradiça com mola (ref. Pagé) | 32 | un | 60 | 14.94 | 74.94 | 1920 | 478.08 | 2398.08 |  |  | 32 | un | 60 | 14.94 | 74.94 | 32 | un | 84.92 | 18.11 | 103.03 | -29.35% | -17.5% | -27.26%
15.13 | Fechadura e contra fechadura para Porta de vidro lamindo/temperado pivotante | 93 | un | 204.52 | 20.2 | 224.72 | 19020.36 | 1878.6 | 20898.96 |  |  | 93 | un | 204.52 | 20.2 | 224.72 | 93 | un | 264.94 | 24.49 | 289.43 | -22.81% | -17.52% | -22.36%
15.14 | Fechadura Tipo Bico de Papagaio para Porta de vidro laminado/temperado de correr interna/externa | 12 | un | 138.71 | 20.2 | 158.91 | 1664.52 | 242.4 | 1906.92 |  |  | 12 | un | 138.71 | 20.2 | 158.91 | 12 | un | 210.32 | 24.49 | 234.81 | -34.05% | -17.52% | -32.32%
15.15 | Fechadura de segurança tetra para porta de madeira ou metálica | 1 | un | 94.61 | 38.31 | 132.92 | 94.61 | 38.31 | 132.92 |  |  | 1 | un | 94.61 | 38.31 | 132.92 | 1 | un | 139.94 | 46.44 | 186.38 | -32.39% | -17.51% | -28.68%
15.16 | Reparo e ajuste de fechaduras diversas | 53 | un | 46.69 | 14.38 | 61.07 | 2474.57 | 762.14 | 3236.71 |  |  | 53 | un | 46.69 | 14.38 | 61.07 | 53 | un | 74.07 | 17.43 | 91.5 | -36.97% | -17.5% | -33.26%
15.17 | Fechadura tipo Livre/Ocupado | 1 | un | 95.46 | 24.9 | 120.36 | 95.46 | 24.9 | 120.36 |  |  | 1 | un | 95.46 | 24.9 | 120.36 | 1 | un | 116.03 | 30.18 | 146.21 | -17.73% | -17.5% | -17.68%
16 | VIDRAÇARIA |  |  | 0 | 0 |  | 291318.96 | 48624.96 | 339943.92 |  |  |  |  | 0 | 0 | [6 empty] | 0% | 0% | 0%
16.1 | Vidro cristal liso 4 mm colocado em caixilho com massa | 31 | m² | 140.24 | 18.11 | 158.35 | 4347.44 | 561.41 | 4908.85 |  |  | 31 | m² | 140.24 | 18.11 | 158.35 | 31 | m² | 201.08 | 21.95 | 223.03 | -30.26% | -17.49% | -29%
16.2 | Vidro cristal liso 6 mm colocado em caixilho com massa | 1 | m² | 177.26 | 20.13 | 197.39 | 177.26 | 20.13 | 197.39 |  |  | 1 | m² | 177.26 | 20.13 | 197.39 | 1 | m² | 266.82 | 24.4 | 291.22 | -33.57% | -17.5% | -32.22%
16.3 | Vidro fantasia 4 mm colocado em caixilho com massa | 1 | m² | 125.43 | 18.11 | 143.54 | 125.43 | 18.11 | 143.54 |  |  | 1 | m² | 125.43 | 18.11 | 143.54 | 1 | m² | 174.77 | 21.95 | 196.72 | -28.23% | -17.49% | -27.03%
16.4 | Vidro aramado, colocado em caixilho, fixado com massa, espessura 6 mm | 47 | m² | 273.51 | 18.11 | 291.62 | 12854.97 | 851.17 | 13706.14 |  |  | 47 | m² | 273.51 | 18.11 | 291.62 | 47 | m² | 437.78 | 21.95 | 459.73 | -37.52% | -17.49% | -36.57%
16.5 | Vidro temperado incolor 10 mm colocado em caixilho com gaxeta de neoprene | 400 | m² | 286.22 | 20.13 | 306.35 | 114488 | 8052 | 122540 |  |  | 400 | m² | 286.22 | 20.13 | 306.35 | 400 | m² | 352.31 | 24.4 | 376.71 | -18.76% | -17.5% | -18.68%
16.6 | Vidro cristal laminado, colocado em caixilho com ou sem baguetes, com gaxeta de neoprene espessuras de 8mm | 1 | m² | 516.83 | 20.13 | 536.96 | 516.83 | 20.13 | 536.96 |  |  | 1 | m² | 516.83 | 20.13 | 536.96 | 1 | m² | 821.95 | 24.4 | 846.35 | -37.12% | -17.5% | -36.56%
16.7 | Vidro cristal laminado, colocado em caixilho com ou sem baguetes, com gaxeta de neoprene espessuras de 10mm | 85 | m² | 929.88 | 20.13 | 950.01 | 79039.8 | 1711.05 | 80750.85 |  |  | 85 | m² | 929.88 | 20.13 | 950.01 | 85 | m² | 1127.3 | 24.4 | 1151.7 | -17.51% | -17.5% | -17.51%
16.8 | Vidro jateado 6mm | 1 | m² | 461.02 | 20.13 | 481.15 | 461.02 | 20.13 | 481.15 |  |  | 1 | m² | 461.02 | 20.13 | 481.15 | 1 | m² | 671.47 | 24.4 | 695.87 | -31.34% | -17.5% | -30.86%
16.9 | Porta de vidro temperado incolor 10mm, sem ferragens, substituição | 78 | m² | 194.73 | 20.13 | 214.86 | 15188.94 | 1570.14 | 16759.08 |  |  | 78 | m² | 194.73 | 20.13 | 214.86 | 78 | m² | 285.84 | 24.4 | 310.24 | -31.87% | -17.5% | -30.74%
16.10 | Conjunto para fixação de vidro temperado (montante/perfil) | 537 | m | 86.77 | 59.01 | 145.78 | 46595.49 | 31688.37 | 78283.86 |  |  | 537 | m | 86.77 | 59.01 | 145.78 | 537 | m | 115.64 | 71.53 | 187.17 | -24.97% | -17.5% | -22.11%
16.11 | Conjunto para fixação de vidros comuns (montante/perfil) | 1 | m | 59.42 | 12.99 | 72.41 | 59.42 | 12.99 | 72.41 |  |  | 1 | m | 59.42 | 12.99 | 72.41 | 1 | m | 72.04 | 15.74 | 87.78 | -17.52% | -17.47% | -17.51%
16.12 | Aplicação de adesivo jateado em vidro temperado | 372 | m² | 12.91 | 4.46 | 17.37 | 4802.52 | 1659.12 | 6461.64 |  |  | 372 | m² | 12.91 | 4.46 | 17.37 | 372 | m² | 30.99 | 5.41 | 36.4 | -58.34% | -17.56% | -52.28%
16.13 | Película em impressão digital de vinil auto-adesivo liso ou perfurado | 1 | m² | 12.91 | 19.24 | 32.15 | 12.91 | 19.24 | 32.15 |  |  | 1 | m² | 12.91 | 19.24 | 32.15 | 1 | m² | 30.99 | 23.34 | 54.33 | -58.34% | -17.57% | -40.82%
16.14 | Espelho lapidado ou bizotado, inclusive instalação | 18 | m² | 303.45 | 80.48 | 383.93 | 5462.1 | 1448.64 | 6910.74 |  |  | 18 | m² | 303.45 | 80.48 | 383.93 | 18 | m² | 533.06 | 97.57 | 630.63 | -43.07% | -17.52% | -39.12%
16.15 | Prateleira de vidro temperado 12mm, serigrafada cor azul para Carenagens | 15 | UN | 94.01 | 44.36 | 138.37 | 1410.15 | 665.4 | 2075.55 |  |  | 15 | UN | 94.01 | 44.36 | 138.37 | 15 | UN | 137.86 | 53.78 | 191.64 | -31.81% | -17.52% | -27.8%
16.16 | Persiana vertical em tecido | 37 | m² | 150.46 | 7.87 | 158.33 | 5567.02 | 291.19 | 5858.21 |  |  | 37 | m² | 150.46 | 7.87 | 158.33 | 37 | m² | 248.62 | 9.55 | 258.17 | -39.48% | -17.59% | -38.67%
16.17 | Persiana rolô em tecido com blackout | 1 | m² | 195.04 | 7.87 | 202.91 | 195.04 | 7.87 | 202.91 |  |  | 1 | m² | 195.04 | 7.87 | 202.91 | 1 | m² | 367.14 | 9.55 | 376.69 | -46.88% | -17.59% | -46.13%
16.18 | Manutenção de persianas | 1 | UN | 14.62 | 7.87 | 22.49 | 14.62 | 7.87 | 22.49 |  |  | 1 | UN | 14.62 | 7.87 | 22.49 | 1 | UN | 18.68 | 9.55 | 28.23 | -21.73% | -17.59% | -20.33%
17 | PINTURA |  |  | 0 | 0 |  | 812939.77 | 597424.48 | 1410364.25 |  |  |  |  | 0 | 0 | [6 empty] | 0% | 0% | 0%
17.1 | Pintura em esmalte sintético standard em estrutura metálica com duas demãos | 3632 | m² | 9.25 | 23.38 | 32.63 | 33596 | 84916.16 | 118512.16 |  |  | 3632 | m² | 9.25 | 23.38 | 32.63 | 3632 | m² | 13.29 | 28.34 | 41.63 | -30.4% | -17.5% | -21.62%
17.2 | Emassamento de parede interna ou teto com massa corrida a base de PVA com duas demãos | 623 | m² | 3.3 | 12.1 | 15.4 | 2055.9 | 7538.3 | 9594.2 |  |  | 623 | m² | 3.3 | 12.1 | 15.4 | 623 | m² | 4.42 | 14.67 | 19.09 | -25.34% | -17.52% | -19.33%
17.3 | Pintura texturizada em parede ou teto interna ou externa | 113 | m² | 13.84 | 6.49 | 20.33 | 1563.92 | 733.37 | 2297.29 |  |  | 113 | m² | 13.84 | 6.49 | 20.33 | 113 | m² | 18.27 | 7.87 | 26.14 | -24.25% | -17.53% | -22.23%
17.4 | Pintura em látex acrílica standard fosca sem emassamento, 3 demãos, com aplicação de selador para exterior | 5810 | m² | 6.49 | 6.8 | 13.29 | 37706.9 | 39508 | 77214.9 |  |  | 5810 | m² | 6.49 | 6.8 | 13.29 | 5810 | m² | 9.21 | 8.24 | 17.45 | -29.53% | -17.48% | -23.84%
17.5 | Emassamento de parede ou teto externo com massa acrílica com duas demãos | 659 | m² | 5.47 | 12.1 | 17.57 | 3604.73 | 7973.9 | 11578.63 |  |  | 659 | m² | 5.47 | 12.1 | 17.57 | 659 | m² | 7.72 | 14.67 | 22.39 | -29.15% | -17.52% | -21.53%
17.6 | Pintura em látex acrílica premium fosca em paredes internas ou externas, exceto muros, com três demãos, sem emassamento, com aplicação de selador para alvenaria exterior. | 53377 | m² | 13.18 | 7.81 | 20.99 | 703508.86 | 416874.37 | 1120383.23 |  |  | 53377 | m² | 13.18 | 7.81 | 20.99 | 53377 | m² | 18.7 | 9.47 | 28.17 | -29.52% | -17.53% | -25.49%
17.7 | Pintura em esmalte sintético para madeira com duas demãos, sem emassamento | 714 | m² | 15.73 | 17.73 | 33.46 | 11231.22 | 12659.22 | 23890.44 |  |  | 714 | m² | 15.73 | 17.73 | 33.46 | 714 | m² | 23.97 | 21.5 | 45.47 | -34.38% | -17.53% | -26.41%
17.8 | Pintura para piso a base de resina acrílica - piso, faixas de demarcação de vagas, PNE, carro forte e similares | 536 | m² | 6.08 | 20.09 | 26.17 | 3258.88 | 10768.24 | 14027.12 |  |  | 536 | m² | 6.08 | 20.09 | 26.17 | 536 | m² | 8.62 | 24.36 | 32.98 | -29.47% | -17.53% | -20.65%
17.9 | Pintura Automotiva | 879 | m² | 18.65 | 18.7 | 37.35 | 16393.35 | 16437.3 | 32830.65 |  |  | 879 | m² | 18.65 | 18.7 | 37.35 | 879 | m² | 29.96 | 22.67 | 52.63 | -37.75% | -17.51% | -29.03%
17.10 | Pintura em látex acrílica econômica fosca, em muros, com duas demãos, sem emassamento, com aplicação de selador para alvenaria exterior | 1 | m² | 4.04 | 7.81 | 11.85 | 4.04 | 7.81 | 11.85 |  |  | 1 | m² | 4.04 | 7.81 | 11.85 | 1 | m² | 5.77 | 9.47 | 15.24 | -29.98% | -17.53% | -22.24%
17.11 | Pintura em látex acrílica premium acetinada em paredes internas ou externas, exceto muros, com três demãos, sem emassamento, com aplicação de selador para alvenaria exterior. | 1 | m² | 15.97 | 7.81 | 23.78 | 15.97 | 7.81 | 23.78 |  |  | 1 | m² | 15.97 | 7.81 | 23.78 | 1 | m² | 22.65 | 9.47 | 32.12 | -29.49% | -17.53% | -25.97%
18 | ENCERAMENTO E LUSTRAÇÃO |  |  | 0 | 0 |  | 0 | 0 | 0 |  |  |  |  | 0 | 0 | [6 empty] | 0% | 0% | 0%
19 | INST. ELÉTRICAS, TELEC. E INFORMÁTICA |  |  | 0 | 0 |  | 1376568.79 | 699727.37 | 2076296.16 |  |  |  |  | 0 | 0 | [6 empty] | 0% | 0% | 0%
19.1 | Ponto elétrico duplo - Custos Fixos | 73 | UN | 30.73 | 20.1 | 50.83 | 2243.29 | 1467.3 | 3710.59 |  |  | 73 | UN | 30.73 | 20.1 | 50.83 | 73 | UN | 48.27 | 24.37 | 72.64 | -36.34% | -17.52% | -30.02%
19.2 | Infraestrutura para instalações elétricas, lógicas ou de telefonia, até 1". | 430 | m | 18.17 | 4.78 | 22.95 | 7813.1 | 2055.4 | 9868.5 |  |  | 430 | m | 18.17 | 4.78 | 22.95 | 430 | m | 24.85 | 5.8 | 30.65 | -26.88% | -17.59% | -25.12%
19.3 | Ponto elétrico simples - Custos fixos | 940 | UN | 11.22 | 10.05 | 21.27 | 10546.8 | 9447 | 19993.8 |  |  | 940 | UN | 11.22 | 10.05 | 21.27 | 940 | UN | 17.49 | 12.19 | 29.68 | -35.85% | -17.56% | -28.34%
19.4 | Infraestrutura para instalações elétricas, lógicas ou de telefonia, 1,25" até 2" | 10764 | m | 43.66 | 4.78 | 48.44 | 469956.24 | 51451.92 | 521408.16 |  |  | 10764 | m | 43.66 | 4.78 | 48.44 | 10764 | m | 58.55 | 5.8 | 64.35 | -25.43% | -17.59% | -24.72%
19.5 | Infraestrutura para instalações elétricas, lógicas ou de telefonia com eletrocalhas de alumínio | 2396 | m | 30.76 | 4.78 | 35.54 | 73700.96 | 11452.88 | 85153.84 |  |  | 2396 | m | 30.76 | 4.78 | 35.54 | 2396 | m | 60.07 | 5.8 | 65.87 | -48.79% | -17.59% | -46.05%
19.6 | Espelhos / Placas / Tampas | 215 | UN | 17.98 | 5.66 | 23.64 | 3865.7 | 1216.9 | 5082.6 |  |  | 215 | UN | 17.98 | 5.66 | 23.64 | 215 | UN | 25.27 | 6.87 | 32.14 | -28.85% | -17.61% | -26.45%
19.7 | Adaptador 2P+T / 10 A - 20 A (padrão novo / padrão antigo) | 1 | UN | 18.96 | 1.31 | 20.27 | 18.96 | 1.31 | 20.27 |  |  | 1 | UN | 18.96 | 1.31 | 20.27 | 1 | UN | 36.15 | 1.58 | 37.73 | -47.55% | -17.09% | -46.28%
19.8 | Ponto lógico duplo - Custos Fixos | 125 | UN | 88.61 | 20.1 | 108.71 | 11076.25 | 2512.5 | 13588.75 |  |  | 125 | UN | 88.61 | 20.1 | 108.71 | 125 | UN | 132.04 | 24.37 | 156.41 | -32.89% | -17.52% | -30.5%
19.9 | Desinstalação/Instalação de luminária | 4698 | UN | 0 | 48.77 | 48.77 | 0 | 229121.46 | 229121.46 |  |  | 4698 | UN | 0 | 48.77 | 48.77 | 4698 | UN | 0 | 59.13 | 59.13 | 0% | -17.52% | -17.52%
19.10 | Ponto lógico/alarme - Custos Fixos | 601 | UN | 47.32 | 10.05 | 57.37 | 28439.32 | 6040.05 | 34479.37 |  |  | 601 | UN | 47.32 | 10.05 | 57.37 | 601 | UN | 70.41 | 12.19 | 82.6 | -32.79% | -17.56% | -30.54%
19.11 | Suporte para fixação da fechadura eletromagnética para autoatendimento | 1 | UN | 443.74 | 31.96 | 475.7 | 443.74 | 31.96 | 475.7 |  |  | 1 | UN | 443.74 | 31.96 | 475.7 | 1 | UN | 537.95 | 38.75 | 576.7 | -17.51% | -17.52% | -17.51%
19.12 | Contator Bipolar de Potencia até 50A | 1 | UN | 264.93 | 200.45 | 465.38 | 264.93 | 200.45 | 465.38 |  |  | 1 | UN | 264.93 | 200.45 | 465.38 | 1 | UN | 376.42 | 243.01 | 619.43 | -29.62% | -17.51% | -24.87%
19.13 | Certificação, identificação e/ou habilitação de ponto lógico existente | 73 | UN | 37.19 | 23.93 | 61.12 | 2714.87 | 1746.89 | 4461.76 |  |  | 73 | UN | 37.19 | 23.93 | 61.12 | 73 | UN | 45.09 | 29.01 | 74.1 | -17.52% | -17.51% | -17.52%
19.14 | Desinstalação/Instalação de suporte de câmera de CFTV | 1 | UN | 0 | 35.89 | 35.89 | 0 | 35.89 | 35.89 |  |  | 1 | UN | 0 | 35.89 | 35.89 | 1 | UN | 0 | 43.52 | 43.52 | 0% | -17.53% | -17.53%
19.15 | Ponto para câmera de CFTV novo - Custos Fixos | 218 | UN | 14.28 | 15.79 | 30.07 | 3113.04 | 3442.22 | 6555.26 |  |  | 218 | UN | 14.28 | 15.79 | 30.07 | 218 | UN | 55.6 | 19.14 | 74.74 | -74.32% | -17.5% | -59.77%
19.16 | Desinstalação/Instalação de equipamentos de WIFI e Access Point | 3237 | UN | 0 | 23.93 | 23.93 | 0 | 77461.41 | 77461.41 |  |  | 3237 | UN | 0 | 23.93 | 23.93 | 3237 | UN | 0 | 29.01 | 29.01 | 0% | -17.51% | -17.51%
19.17 | Luminária LED Direcional - Embutir | 1 | UN | 370.9 | 23.93 | 394.83 | 370.9 | 23.93 | 394.83 |  |  | 1 | UN | 370.9 | 23.93 | 394.83 | 1 | UN | 529.59 | 29.01 | 558.6 | -29.96% | -17.51% | -29.32%
19.18 | Lâmpada LED 14W T5 | 1 | UN | 49.3 | 8.73 | 58.03 | 49.3 | 8.73 | 58.03 |  |  | 1 | UN | 49.3 | 8.73 | 58.03 | 1 | UN | 75.99 | 10.59 | 86.58 | -35.12% | -17.56% | -32.98%
19.19 | Reator eletrônico, partida rápida, alto fator de potência, 2 x 14W a 2x32W | 3283 | UN | 44.19 | 13.12 | 57.31 | 145075.77 | 43072.96 | 188148.73 |  |  | 3283 | UN | 44.19 | 13.12 | 57.31 | 3283 | UN | 57.97 | 15.91 | 73.88 | -23.77% | -17.54% | -22.43%
19.20 | Refletor /projetor de uso externo de 150 até 400W sem lâmpada e sem reator | 1 | UN | 132.61 | 47.86 | 180.47 | 132.61 | 47.86 | 180.47 |  |  | 1 | UN | 132.61 | 47.86 | 180.47 | 1 | UN | 160.77 | 58.02 | 218.79 | -17.52% | -17.51% | -17.51%
19.21 | Fonte de alimentação para Sinalização LED | 24 | UN | 187.04 | 47.86 | 234.9 | 4488.96 | 1148.64 | 5637.6 |  |  | 24 | UN | 187.04 | 47.86 | 234.9 | 24 | UN | 283.4 | 58.02 | 341.42 | -34% | -17.51% | -31.2%
19.22 | Placa de LED para Sinalização (letreiro, totem, bandeira, medalhão, pórtico, painel, etc.) | 1 | UN | 49.24 | 95.72 | 144.96 | 49.24 | 95.72 | 144.96 |  |  | 1 | UN | 49.24 | 95.72 | 144.96 | 1 | UN | 112.33 | 116.04 | 228.37 | -56.16% | -17.51% | -36.52%
19.23 | Reator Vapor Metálico Interno / Externo até 150W 220V | 1 | UN | 31.45 | 28.71 | 60.16 | 31.45 | 28.71 | 60.16 |  |  | 1 | UN | 31.45 | 28.71 | 60.16 | 1 | UN | 39.87 | 34.81 | 74.68 | -21.12% | -17.52% | -19.44%
19.24 | Reator Vapor Metálico Interno / Externo 400W 220V | 1 | UN | 65.55 | 28.71 | 94.26 | 65.55 | 28.71 | 94.26 |  |  | 1 | UN | 65.55 | 28.71 | 94.26 | 1 | UN | 199.67 | 34.81 | 234.48 | -67.17% | -17.52% | -59.8%
19.25 | Lâmpada fluorescente tubular 14 W T5 | 3327 | UN | 12.4 | 8.73 | 21.13 | 41254.8 | 29044.71 | 70299.51 |  |  | 3327 | UN | 12.4 | 8.73 | 21.13 | 3327 | UN | 15.03 | 10.59 | 25.62 | -17.5% | -17.56% | -17.53%
19.26 | Lâmpada fluorescente compacta integrada 25W | 2207 | UN | 7.76 | 5.83 | 13.59 | 17126.32 | 12866.81 | 29993.13 |  |  | 2207 | UN | 7.76 | 5.83 | 13.59 | 2207 | UN | 21.6 | 7.07 | 28.67 | -64.07% | -17.54% | -52.6%
19.27 | Lâmpada fluorescente tubular 16 W T8 | 4342 | UN | 9.31 | 8.73 | 18.04 | 40424.02 | 37905.66 | 78329.68 |  |  | 4342 | UN | 9.31 | 8.73 | 18.04 | 4342 | UN | 11.28 | 10.59 | 21.87 | -17.46% | -17.56% | -17.51%
19.28 | Lâmpada fluorescente tubular 32W | 3840 | UN | 9.87 | 8.73 | 18.6 | 37900.8 | 33523.2 | 71424 |  |  | 3840 | UN | 9.87 | 8.73 | 18.6 | 3840 | UN | 11.97 | 10.59 | 22.56 | -17.54% | -17.56% | -17.55%
19.29 | Lâmpada fluorescente tubular T5 28W | 1851 | UN | 12.4 | 8.73 | 21.13 | 22952.4 | 16159.23 | 39111.63 |  |  | 1851 | UN | 12.4 | 8.73 | 21.13 | 1851 | UN | 15.03 | 10.59 | 25.62 | -17.5% | -17.56% | -17.53%
19.30 | Lâmpada para refletor/projetor de uso externo potência de 250 W | 1 | UN | 27.52 | 5.83 | 33.35 | 27.52 | 5.83 | 33.35 |  |  | 1 | UN | 27.52 | 5.83 | 33.35 | 1 | UN | 54.3 | 7.07 | 61.37 | -49.32% | -17.54% | -45.66%
19.31 | Lâmpada de vapor de sodio de 250w /220v | 1 | UN | 62.94 | 5.83 | 68.77 | 62.94 | 5.83 | 68.77 |  |  | 1 | UN | 62.94 | 5.83 | 68.77 | 1 | UN | 76.3 | 7.07 | 83.37 | -17.51% | -17.54% | -17.51%
19.32 | Lâmpada halógena par20 de 50w / 127v / 220v | 154 | UN | 17.76 | 5.83 | 23.59 | 2735.04 | 897.82 | 3632.86 |  |  | 154 | UN | 17.76 | 5.83 | 23.59 | 154 | UN | 27.05 | 7.07 | 34.12 | -34.34% | -17.54% | -30.86%
19.33 | Lâmpada Vapor Metálico PAR20 35W / E27 / 220V / 3000K | 1 | UN | 97.23 | 5.83 | 103.06 | 97.23 | 5.83 | 103.06 |  |  | 1 | UN | 97.23 | 5.83 | 103.06 | 1 | UN | 135.69 | 7.07 | 142.76 | -28.34% | -17.54% | -27.81%
19.34 | Lâmpada LED Bulbo ou PAR20 | 131 | UN | 4.63 | 5.83 | 10.46 | 606.53 | 763.73 | 1370.26 |  |  | 131 | UN | 4.63 | 5.83 | 10.46 | 131 | UN | 8.82 | 7.07 | 15.89 | -47.51% | -17.54% | -34.17%
19.35 | Fita de LED | 9 | UN | 33.93 | 8.73 | 42.66 | 305.37 | 78.57 | 383.94 |  |  | 9 | UN | 33.93 | 8.73 | 42.66 | 9 | UN | 88.89 | 10.59 | 99.48 | -61.83% | -17.56% | -57.12%
19.36 | Lâmpada LED tubular bivolt 9/10W | 12 | UN | 6.19 | 8.73 | 14.92 | 74.28 | 104.76 | 179.04 |  |  | 12 | UN | 6.19 | 8.73 | 14.92 | 12 | UN | 11.79 | 10.59 | 22.38 | -47.5% | -17.56% | -33.33%
19.37 | Lâmpada LED tubular bivolt 18/20W | 122 | UN | 8.88 | 8.73 | 17.61 | 1083.36 | 1065.06 | 2148.42 |  |  | 122 | UN | 8.88 | 8.73 | 17.61 | 122 | UN | 16.91 | 10.59 | 27.5 | -47.49% | -17.56% | -35.96%
19.38 | Lâmpada fluorescente tubular HO 110W, 220V | 1 | UN | 33.24 | 8.73 | 41.97 | 33.24 | 8.73 | 41.97 |  |  | 1 | UN | 33.24 | 8.73 | 41.97 | 1 | UN | 50.37 | 10.59 | 60.96 | -34.01% | -17.56% | -31.15%
19.39 | Lâmpada Vapor metálico 150W, base E27/E40 | 1 | UN | 17.58 | 14.36 | 31.94 | 17.58 | 14.36 | 31.94 |  |  | 1 | UN | 17.58 | 14.36 | 31.94 | 1 | UN | 62.46 | 17.4 | 79.86 | -71.85% | -17.47% | -60.01%
19.40 | Lâmpada Vapor metálico 400W, base E40 | 18 | UN | 78.74 | 14.36 | 93.1 | 1417.32 | 258.48 | 1675.8 |  |  | 18 | UN | 78.74 | 14.36 | 93.1 | 18 | UN | 122.24 | 17.4 | 139.64 | -35.59% | -17.47% | -33.33%
19.41 | Lâmpada vapor metálico 250W base E40 | 1 | UN | 59.47 | 14.36 | 73.83 | 59.47 | 14.36 | 73.83 |  |  | 1 | UN | 59.47 | 14.36 | 73.83 | 1 | UN | 122.24 | 17.4 | 139.64 | -51.35% | -17.47% | -47.13%
19.42 | Luminária LED Quadrada - Embutir/Sobrepor | 1 | UN | 383.85 | 35.64 | 419.49 | 383.85 | 35.64 | 419.49 |  |  | 1 | UN | 383.85 | 35.64 | 419.49 | 1 | UN | 538.88 | 43.21 | 582.09 | -28.77% | -17.52% | -27.93%
19.43 | Luminária Led autonoma de iluminação de emergência com 30 Leds | 804 | UN | 11.64 | 6.32 | 17.96 | 9358.56 | 5081.28 | 14439.84 |  |  | 804 | UN | 11.64 | 6.32 | 17.96 | 804 | UN | 22.17 | 7.66 | 29.83 | -47.5% | -17.49% | -39.79%
19.44 | Luminária Fluorescente Retangular Completa, de Embutir ou de Sobrepor, 2x25W a 2x32W | 21 | UN | 70.79 | 35.64 | 106.43 | 1486.59 | 748.44 | 2235.03 |  |  | 21 | UN | 70.79 | 35.64 | 106.43 | 21 | UN | 156.09 | 43.21 | 199.3 | -54.65% | -17.52% | -46.6%
19.45 | Luminária Fluorescente Quadrada Completa, de Embutir ou de Sobrepor, 4x14W a 4x16W | 1 | UN | 169.98 | 35.64 | 205.62 | 169.98 | 35.64 | 205.62 |  |  | 1 | UN | 169.98 | 35.64 | 205.62 | 1 | UN | 244.22 | 43.21 | 287.43 | -30.4% | -17.52% | -28.46%
19.46 | Luminária fluorescente retangular completa, de embutir ou de sobrepor, 2x14W a 2x16W | 15 | UN | 36.23 | 35.64 | 71.87 | 543.45 | 534.6 | 1078.05 |  |  | 15 | UN | 36.23 | 35.64 | 71.87 | 15 | UN | 245.89 | 43.21 | 289.1 | -85.27% | -17.52% | -75.14%
19.47 | Luminária circular completa de sobrepor ou embutir, para duas lâmpadas fluorescentes compactas integradas ou fluorescentes 4 pinos de 26W | 24 | UN | 123.26 | 35.64 | 158.9 | 2958.24 | 855.36 | 3813.6 |  |  | 24 | UN | 123.26 | 35.64 | 158.9 | 24 | UN | 175.59 | 43.21 | 218.8 | -29.8% | -17.52% | -27.38%
19.48 | Refletor em alumínio, 60 Leds, bivolt, uso externo | 1 | UN | 46.98 | 35.64 | 82.62 | 46.98 | 35.64 | 82.62 |  |  | 1 | UN | 46.98 | 35.64 | 82.62 | 1 | UN | 80.85 | 43.21 | 124.06 | -41.89% | -17.52% | -33.4%
19.49 | Sensor de Presença - Regulagem e Ajustes | 1 | UN | 15.99 | 15.79 | 31.78 | 15.99 | 15.79 | 31.78 |  |  | 1 | UN | 15.99 | 15.79 | 31.78 | 1 | UN | 22.25 | 19.14 | 41.39 | -28.13% | -17.5% | -23.22%
19.50 | Sensor de presença teto/parede para controle de iluminação, uso geral, com ou sem fotocélula | 61 | UN | 75.02 | 18.37 | 93.39 | 4576.22 | 1120.57 | 5696.79 |  |  | 61 | UN | 75.02 | 18.37 | 93.39 | 61 | UN | 125.63 | 22.27 | 147.9 | -40.28% | -17.51% | -36.86%
19.51 | Manutenção / Programação de Quadro de Comando e Automação | 119 | UN | 41.06 | 95.72 | 136.78 | 4886.14 | 11390.68 | 16276.82 |  |  | 119 | UN | 41.06 | 95.72 | 136.78 | 119 | UN | 63.77 | 116.04 | 179.81 | -35.61% | -17.51% | -23.93%
19.52 | Disjuntor bipolar até 32A | 27 | UN | 58.27 | 8.71 | 66.98 | 1573.29 | 235.17 | 1808.46 |  |  | 27 | UN | 58.27 | 8.71 | 66.98 | 27 | UN | 108.03 | 10.56 | 118.59 | -46.06% | -17.52% | -43.52%
19.53 | Quadros elétricos - Manutenção | 189 | UN | 41.32 | 47.86 | 89.18 | 7809.48 | 9045.54 | 16855.02 |  |  | 189 | UN | 41.32 | 47.86 | 89.18 | 189 | UN | 64.18 | 58.02 | 122.2 | -35.62% | -17.51% | -27.02%
19.54 | Disjuntor termomagnético tripolar 300 a 400 A / 600 V, tipo JXD / ICC - 40 KA | 9 | UN | 1336.35 | 19.15 | 1355.5 | 12027.15 | 172.35 | 12199.5 |  |  | 9 | UN | 1336.35 | 19.15 | 1355.5 | 9 | UN | 2511.78 | 23.21 | 2534.99 | -46.8% | -17.49% | -46.53%
19.55 | Disjuntor termomagnético tripolar até 200A/35KA | 15 | UN | 580.93 | 19.15 | 600.08 | 8713.95 | 287.25 | 9001.2 |  |  | 15 | UN | 580.93 | 19.15 | 600.08 | 15 | UN | 1091.93 | 23.21 | 1115.14 | -46.8% | -17.49% | -46.19%
19.56 | Disjuntor tripolar até 100A | 1 | UN | 116.67 | 19.15 | 135.82 | 116.67 | 19.15 | 135.82 |  |  | 1 | UN | 116.67 | 19.15 | 135.82 | 1 | UN | 219.3 | 23.21 | 242.51 | -46.8% | -17.49% | -43.99%
19.57 | Disjuntor tripolar até 50A | 21 | UN | 73.95 | 27.18 | 101.13 | 1552.95 | 570.78 | 2123.73 |  |  | 21 | UN | 73.95 | 27.18 | 101.13 | 21 | UN | 136.16 | 32.95 | 169.11 | -45.69% | -17.51% | -40.2%
19.58 | Disjuntor bipolar até 50A | 35 | UN | 58.46 | 18.1 | 76.56 | 2046.1 | 633.5 | 2679.6 |  |  | 35 | UN | 58.46 | 18.1 | 76.56 | 35 | UN | 108 | 21.94 | 129.94 | -45.87% | -17.5% | -41.08%
19.59 | Disjuntor monopolar até 50A | 1 | UN | 16.48 | 9.04 | 25.52 | 16.48 | 9.04 | 25.52 |  |  | 1 | UN | 16.48 | 9.04 | 25.52 | 1 | UN | 30.03 | 10.96 | 40.99 | -45.12% | -17.52% | -37.74%
19.60 | Dispositivo de proteção contra surto DPS 20KA/275V | 1 | UN | 76.61 | 9.04 | 85.65 | 76.61 | 9.04 | 85.65 |  |  | 1 | UN | 76.61 | 9.04 | 85.65 | 1 | UN | 143.07 | 10.96 | 154.03 | -46.45% | -17.52% | -44.39%
19.61 | Dispositivo de proteção contra surto DPS 45KA/275V | 12 | UN | 192.87 | 9.04 | 201.91 | 2314.44 | 108.48 | 2422.92 |  |  | 12 | UN | 192.87 | 9.04 | 201.91 | 12 | UN | 361.58 | 10.96 | 372.54 | -46.66% | -17.52% | -45.8%
19.62 | Dispositivo de proteção contra surto DPS 90KA/275V | 1 | UN | 192.87 | 9.04 | 201.91 | 192.87 | 9.04 | 201.91 |  |  | 1 | UN | 192.87 | 9.04 | 201.91 | 1 | UN | 361.58 | 10.96 | 372.54 | -46.66% | -17.52% | -45.8%
19.63 | Dispositivo diferencial residual DR bipolar 220V/127V - 30ma - 63A | 1 | UN | 164.34 | 18.1 | 182.44 | 164.34 | 18.1 | 182.44 |  |  | 1 | UN | 164.34 | 18.1 | 182.44 | 1 | UN | 307 | 21.94 | 328.94 | -46.47% | -17.5% | -44.54%
19.64 | Dispositivo diferencial residual DR Tetrapolar (4P) 30ma – 25A | 1 | UN | 174.16 | 27.18 | 201.34 | 174.16 | 27.18 | 201.34 |  |  | 1 | UN | 174.16 | 27.18 | 201.34 | 1 | UN | 324.52 | 32.95 | 357.47 | -46.33% | -17.51% | -43.68%
19.65 | Dispositivo diferencial residual DR Tetrapolar (4P) 30ma – 63A | 1 | UN | 189.36 | 27.18 | 216.54 | 189.36 | 27.18 | 216.54 |  |  | 1 | UN | 189.36 | 27.18 | 216.54 | 1 | UN | 353.1 | 32.95 | 386.05 | -46.37% | -17.51% | -43.91%
19.66 | Contator de Potencia até 12A | 56 | UN | 195.17 | 162.16 | 357.33 | 10929.52 | 9080.96 | 20010.48 |  |  | 56 | UN | 195.17 | 162.16 | 357.33 | 56 | UN | 236.6 | 196.59 | 433.19 | -17.51% | -17.51% | -17.51%
19.67 | Contator de Potencia até 45A | 1 | UN | 617.04 | 200.45 | 817.49 | 617.04 | 200.45 | 817.49 |  |  | 1 | UN | 617.04 | 200.45 | 817.49 | 1 | UN | 900.9 | 243.01 | 1143.91 | -31.51% | -17.51% | -28.54%
19.68 | Contator de Potencia até 94A | 1 | UN | 1902.2 | 233.95 | 2136.15 | 1902.2 | 233.95 | 2136.15 |  |  | 1 | UN | 1902.2 | 233.95 | 2136.15 | 1 | UN | 2324.72 | 283.62 | 2608.34 | -18.18% | -17.51% | -18.1%
19.69 | Bloco de Contato Auxiliar 1na + 1nf | 1 | UN | 34.02 | 18.1 | 52.12 | 34.02 | 18.1 | 52.12 |  |  | 1 | UN | 34.02 | 18.1 | 52.12 | 1 | UN | 49.38 | 21.94 | 71.32 | -31.11% | -17.5% | -26.92%
19.70 | Bloco de Contato Auxiliar 2na + 2nf | 1 | UN | 58.12 | 27.18 | 85.3 | 58.12 | 27.18 | 85.3 |  |  | 1 | UN | 58.12 | 27.18 | 85.3 | 1 | UN | 86.43 | 32.95 | 119.38 | -32.75% | -17.51% | -28.55%
19.71 | Placa em Policarbonato 3mm para proteção de quadros elétricos | 1 | UN | 52.6 | 20.54 | 73.14 | 52.6 | 20.54 | 73.14 |  |  | 1 | UN | 52.6 | 20.54 | 73.14 | 1 | UN | 162.36 | 24.9 | 187.26 | -67.6% | -17.51% | -60.94%
19.72 | Cabo de cobre flexivel anti-chama 450/750V / de 10 a 16mm2 | 38 | m | 11.03 | 4.59 | 15.62 | 419.14 | 174.42 | 593.56 |  |  | 38 | m | 11.03 | 4.59 | 15.62 | 38 | m | 14.4 | 5.57 | 19.97 | -23.4% | -17.59% | -21.78%
19.73 | Cabo de cobre flexivel anti-chama 450/750V / de 25 a 35mm2 | 9 | m | 25.21 | 3.28 | 28.49 | 226.89 | 29.52 | 256.41 |  |  | 9 | m | 25.21 | 3.28 | 28.49 | 9 | m | 36.96 | 3.98 | 40.94 | -31.79% | -17.59% | -30.41%
19.74 | Cabo de cobre flexivel anti-chama 450/750V / de 50 a 70mm2 | 30 | m | 52.34 | 4.59 | 56.93 | 1570.2 | 137.7 | 1707.9 |  |  | 30 | m | 52.34 | 4.59 | 56.93 | 30 | m | 79.55 | 5.57 | 85.12 | -34.2% | -17.59% | -33.12%
19.75 | Cabo de cobre flexível anti-chama 450/750V / de 95 a 150mm2 | 13 | m | 102.39 | 7.34 | 109.73 | 1331.07 | 95.42 | 1426.49 |  |  | 13 | m | 102.39 | 7.34 | 109.73 | 13 | m | 159.21 | 8.9 | 168.11 | -35.69% | -17.53% | -34.73%
19.76 | Cabo de cobre flexível anti-chama 450/750V / de 185 a 240mm2 | 1 | m | 179.56 | 11.37 | 190.93 | 179.56 | 11.37 | 190.93 |  |  | 1 | m | 179.56 | 11.37 | 190.93 | 1 | m | 273.28 | 13.78 | 287.06 | -34.29% | -17.49% | -33.49%
19.77 | Timer digital - Programação ou alteração da programação do timer digital | 235 | UN | 1.58 | 14.43 | 16.01 | 371.3 | 3391.05 | 3762.35 |  |  | 235 | UN | 1.58 | 14.43 | 16.01 | 235 | UN | 2.55 | 17.49 | 20.04 | -38.04% | -17.5% | -20.11%
19.78 | Timer digital - Interruptor horário, 127/220V/16A | 105 | UN | 244.22 | 26.32 | 270.54 | 25643.1 | 2763.6 | 28406.7 |  |  | 105 | UN | 244.22 | 26.32 | 270.54 | 105 | UN | 322.48 | 31.91 | 354.39 | -24.27% | -17.52% | -23.66%
19.79 | Timer digital - Interruptor horário, 127/220V/16A - 2 Canais | 1 | UN | 167.17 | 26.32 | 193.49 | 167.17 | 26.32 | 193.49 |  |  | 1 | UN | 167.17 | 26.32 | 193.49 | 1 | UN | 202.66 | 31.91 | 234.57 | -17.51% | -17.52% | -17.51%
19.80 | Luminária LED circular ou quadrada | 1 | UN | 20.32 | 28.71 | 49.03 | 20.32 | 28.71 | 49.03 |  |  | 1 | UN | 20.32 | 28.71 | 49.03 | 1 | UN | 29.55 | 34.81 | 64.36 | -31.24% | -17.52% | -23.82%
19.81 | Luminária tipo tartaruga para uso interno ou externo | 1 | UN | 68.68 | 28.71 | 97.39 | 68.68 | 28.71 | 97.39 |  |  | 1 | UN | 68.68 | 28.71 | 97.39 | 1 | UN | 120.27 | 34.81 | 155.08 | -42.9% | -17.52% | -37.2%
19.82 | Refletor LED em alumínio, 150W/200W, bivolt, uso externo | 1 | UN | 147.33 | 35.64 | 182.97 | 147.33 | 35.64 | 182.97 |  |  | 1 | UN | 147.33 | 35.64 | 182.97 | 1 | UN | 285.41 | 43.21 | 328.62 | -48.38% | -17.52% | -44.32%
19.83 | Bloco autônomo emergência com dois faróis 1200 lúmens | 1 | UN | 95.03 | 6.32 | 101.35 | 95.03 | 6.32 | 101.35 |  |  | 1 | UN | 95.03 | 6.32 | 101.35 | 1 | UN | 217.96 | 7.66 | 225.62 | -56.4% | -17.49% | -55.08%
19.84 | Bloco autônomo emergência com dois faróis 2200 lúmens | 1 | UN | 247.59 | 6.32 | 253.91 | 247.59 | 6.32 | 253.91 |  |  | 1 | UN | 247.59 | 6.32 | 253.91 | 1 | UN | 300.15 | 7.66 | 307.81 | -17.51% | -17.49% | -17.51%
19.85 | Unidade Autônoma para iluminação de emergência fluxo luminoso mínimo de 500 lúmens | 1 | UN | 257.08 | 6.32 | 263.4 | 257.08 | 6.32 | 263.4 |  |  | 1 | UN | 257.08 | 6.32 | 263.4 | 1 | UN | 323.81 | 7.66 | 331.47 | -20.61% | -17.49% | -20.54%
19.86 | Circuito Elétrico MonoFásico ou Bifásico até 25A | 1 | m | 10.36 | 4.05 | 14.41 | 10.36 | 4.05 | 14.41 |  |  | 1 | m | 10.36 | 4.05 | 14.41 | 1 | m | 13.65 | 4.91 | 18.56 | -24.1% | -17.52% | -22.36%
19.87 | Circuito Elétrico MonoFásico ou Bifásico até 50A | 1 | m | 14.59 | 4.05 | 18.64 | 14.59 | 4.05 | 18.64 |  |  | 1 | m | 14.59 | 4.05 | 18.64 | 1 | m | 19.08 | 4.91 | 23.99 | -23.53% | -17.52% | -22.3%
19.88 | Fonte de Alimentação estabilizada para câmera CFTV 127/220VAC /12VCC/25A | 12 | UN | 427.4 | 26.32 | 453.72 | 5128.8 | 315.84 | 5444.64 |  |  | 12 | UN | 427.4 | 26.32 | 453.72 | 12 | UN | 598.47 | 31.91 | 630.38 | -28.58% | -17.52% | -28.02%
19.89 | Driver de corrente para lâmpadas ou fitas de led (12 ou 24 vdc - 6a - 127v/220v) | 1 | UN | 23.42 | 8.66 | 32.08 | 23.42 | 8.66 | 32.08 |  |  | 1 | UN | 23.42 | 8.66 | 32.08 | 1 | UN | 51.4 | 10.5 | 61.9 | -54.44% | -17.52% | -48.17%
19.90 | Luminária circular LED orientável orbital | 1 | UN | 175.62 | 35.64 | 211.26 | 175.62 | 35.64 | 211.26 |  |  | 1 | UN | 175.62 | 35.64 | 211.26 | 1 | UN | 288 | 43.21 | 331.21 | -39.02% | -17.52% | -36.22%
19.91 | Patch Panel 24 portas Cat5e c/ guia de cabos 1U | 18 | UN | 328.11 | 296.76 | 624.87 | 5905.98 | 5341.68 | 11247.66 |  |  | 18 | UN | 328.11 | 296.76 | 624.87 | 18 | UN | 1043.48 | 359.77 | 1403.25 | -68.56% | -17.51% | -55.47%
19.92 | Patch Cord flexivel Cat5e / 10m | 1 | UN | 70.65 | 8.09 | 78.74 | 70.65 | 8.09 | 78.74 |  |  | 1 | UN | 70.65 | 8.09 | 78.74 | 1 | UN | 98.79 | 9.8 | 108.59 | -28.48% | -17.45% | -27.49%
19.93 | Patch Cord flexivel Cat5e / 5m | 1 | UN | 48.95 | 4.05 | 53 | 48.95 | 4.05 | 53 |  |  | 1 | UN | 48.95 | 4.05 | 53 | 1 | UN | 68.08 | 4.91 | 72.99 | -28.1% | -17.52% | -27.39%
19.94 | Patch Cord flexivel Cat5e / 2,5m | 44 | UN | 38.11 | 2.02 | 40.13 | 1676.84 | 88.88 | 1765.72 |  |  | 44 | UN | 38.11 | 2.02 | 40.13 | 44 | UN | 52.74 | 2.45 | 55.19 | -27.74% | -17.55% | -27.29%
19.95 | Patch cord flexivel Cat5e / 1,5m | 50 | UN | 33.77 | 1.21 | 34.98 | 1688.5 | 60.5 | 1749 |  |  | 50 | UN | 33.77 | 1.21 | 34.98 | 50 | UN | 46.59 | 1.47 | 48.06 | -27.52% | -17.69% | -27.22%
19.96 | Manutenção do Sistema de Controle de Acesso | 427 | UN | 9.95 | 47.86 | 57.81 | 4248.65 | 20436.22 | 24684.87 |  |  | 427 | UN | 9.95 | 47.86 | 57.81 | 427 | UN | 13.87 | 58.02 | 71.89 | -28.26% | -17.51% | -19.59%
19.97 | Circuito Elétrico Trifásico até 50A | 1 | m | 23.72 | 4.05 | 27.77 | 23.72 | 4.05 | 27.77 |  |  | 1 | m | 23.72 | 4.05 | 27.77 | 1 | m | 30.78 | 4.91 | 35.69 | -22.94% | -17.52% | -22.19%
19.98 | Teclado de senhas digital, para controle de acesso | 143 | UN | 303.71 | 26.32 | 330.03 | 43430.53 | 3763.76 | 47194.29 |  |  | 143 | UN | 303.71 | 26.32 | 330.03 | 143 | UN | 396.15 | 31.91 | 428.06 | -23.33% | -17.52% | -22.9%
19.99 | Patch Cord flexivel Cat6e / 2,5m | 1 | UN | 42.86 | 2.02 | 44.88 | 42.86 | 2.02 | 44.88 |  |  | 1 | UN | 42.86 | 2.02 | 44.88 | 1 | UN | 59.46 | 2.45 | 61.91 | -27.92% | -17.55% | -27.51%
19100 | Caixa quebra vidro de emergência | 67 | UN | 44.57 | 26.32 | 70.89 | 2986.19 | 1763.44 | 4749.63 |  |  | 67 | UN | 44.57 | 26.32 | 70.89 | 67 | UN | 84.6 | 31.91 | 116.51 | -47.32% | -17.52% | -39.16%
19101 | Botão Emulador (botão de saida) | 148 | UN | 59.74 | 26.32 | 86.06 | 8841.52 | 3895.36 | 12736.88 |  |  | 148 | UN | 59.74 | 26.32 | 86.06 | 148 | UN | 91.8 | 31.91 | 123.71 | -34.92% | -17.52% | -30.43%
19102 | Suporte para fixação da fechadura | 125 | UN | 426.03 | 26.32 | 452.35 | 53253.75 | 3290 | 56543.75 |  |  | 125 | UN | 426.03 | 26.32 | 452.35 | 125 | UN | 542.63 | 31.91 | 574.54 | -21.49% | -17.52% | -21.27%
19103 | Fonte de alimentação com carregador de bateria e placa ATM para Fechadura Eletromagnética força de tração 150kgf | 111 | UN | 200.01 | 26.32 | 226.33 | 22201.11 | 2921.52 | 25122.63 |  |  | 111 | UN | 200.01 | 26.32 | 226.33 | 111 | UN | 273.85 | 31.91 | 305.76 | -26.96% | -17.52% | -25.98%
19104 | Fechadura Eletromagnética força de tração 150kgf | 105 | UN | 1496.82 | 26.32 | 1523.14 | 157166.1 | 2763.6 | 159929.7 |  |  | 105 | UN | 1496.82 | 26.32 | 1523.14 | 105 | UN | 1980.38 | 31.91 | 2012.29 | -24.42% | -17.52% | -24.31%
19105 | Fechadura Elétrica com fonte de alimentação | 1 | UN | 231 | 26.32 | 257.32 | 231 | 26.32 | 257.32 |  |  | 1 | UN | 231 | 26.32 | 257.32 | 1 | UN | 426.72 | 31.91 | 458.63 | -45.87% | -17.52% | -43.89%
19106 | Instalação/Susbtituição de cabo coaxial | 1 | m | 2.47 | 4.05 | 6.52 | 2.47 | 4.05 | 6.52 |  |  | 1 | m | 2.47 | 4.05 | 6.52 | 1 | m | 3.84 | 4.91 | 8.75 | -35.68% | -17.52% | -25.49%
19107 | No-Break e/ou banco de baterias - substuição/relocalização/instalação | 12 | UN | 2.98 | 47.86 | 50.84 | 35.76 | 574.32 | 610.08 |  |  | 12 | UN | 2.98 | 47.86 | 50.84 | 12 | UN | 4.68 | 58.02 | 62.7 | -36.32% | -17.51% | -18.92%
19108 | Aterramento / SPDA - revisão geral | 1 | UN | 155.82 | 215.37 | 371.19 | 155.82 | 215.37 | 371.19 |  |  | 1 | UN | 155.82 | 215.37 | 371.19 | 1 | UN | 221.11 | 261.09 | 482.2 | -29.53% | -17.51% | -23.02%
19109 | Aterramento / SPDA - Haste de aterramento em cobre 3/4"x3m com cabo e conector | 1 | UN | 334.58 | 103.7 | 438.28 | 334.58 | 103.7 | 438.28 |  |  | 1 | UN | 334.58 | 103.7 | 438.28 | 1 | UN | 461.72 | 125.72 | 587.44 | -27.54% | -17.52% | -25.39%
19110 | Encaixotamento e retirada de equipamentos diversos - Desocupação de Imóvel | 11 | UN | 88.84 | 277.93 | 366.77 | 977.24 | 3057.23 | 4034.47 |  |  | 11 | UN | 88.84 | 277.93 | 366.77 | 11 | UN | 107.71 | 336.94 | 444.65 | -17.52% | -17.51% | -17.51%
19111 | Manutenção em Bomba de água de 1/4 cv a 5cv | 1 | UN | 411.65 | 95.72 | 507.37 | 411.65 | 95.72 | 507.37 |  |  | 1 | UN | 411.65 | 95.72 | 507.37 | 1 | UN | 554.75 | 116.04 | 670.79 | -25.8% | -17.51% | -24.36%
19112 | Bomba de água de 1/4 cv | 1 | UN | 960.95 | 291.94 | 1252.89 | 960.95 | 291.94 | 1252.89 |  |  | 1 | UN | 960.95 | 291.94 | 1252.89 | 1 | UN | 1294.16 | 353.92 | 1648.08 | -25.75% | -17.51% | -23.98%
19113 | Bomba de água de 1/2 cv | 1 | UN | 1457.95 | 291.94 | 1749.89 | 1457.95 | 291.94 | 1749.89 |  |  | 1 | UN | 1457.95 | 291.94 | 1749.89 | 1 | UN | 1963.18 | 353.92 | 2317.1 | -25.74% | -17.51% | -24.48%
19114 | Bomba de água de 1 cv | 1 | UN | 1574.59 | 291.94 | 1866.53 | 1574.59 | 291.94 | 1866.53 |  |  | 1 | UN | 1574.59 | 291.94 | 1866.53 | 1 | UN | 2120.17 | 353.92 | 2474.09 | -25.73% | -17.51% | -24.56%
19115 | Quadro de Telefonia (DG) - Manutenção | 1 | UN | 24.26 | 43.08 | 67.34 | 24.26 | 43.08 | 67.34 |  |  | 1 | UN | 24.26 | 43.08 | 67.34 | 1 | UN | 35.98 | 52.22 | 88.2 | -32.57% | -17.5% | -23.65%
19116 | Cabo Telefone CCI 50x10 | 1 | m | 4.89 | 4.4 | 9.29 | 4.89 | 4.4 | 9.29 |  |  | 1 | m | 4.89 | 4.4 | 9.29 | 1 | m | 6.96 | 5.33 | 12.29 | -29.74% | -17.45% | -24.41%
19117 | Cabo Telefone CCI 50x20 | 1 | m | 9.31 | 4.98 | 14.29 | 9.31 | 4.98 | 14.29 |  |  | 1 | m | 9.31 | 4.98 | 14.29 | 1 | m | 13.2 | 6.04 | 19.24 | -29.47% | -17.55% | -25.73%
19118 | Cabo Telefone CCI 50x30 | 1 | m | 13.63 | 5.47 | 19.1 | 13.63 | 5.47 | 19.1 |  |  | 1 | m | 13.63 | 5.47 | 19.1 | 1 | m | 19.31 | 6.63 | 25.94 | -29.41% | -17.5% | -26.37%
19119 | Acompanhamento de implantação de equipamentos | 9 | UN | 0 | 143.58 | 143.58 | 0 | 1292.22 | 1292.22 |  |  | 9 | UN | 0 | 143.58 | 143.58 | 9 | UN | 0 | 174.06 | 174.06 | 0% | -17.51% | -17.51%
19120 | Laudo de medição de nível de iluminamento | 1 | UN | 87.59 | 636.3 | 723.89 | 87.59 | 636.3 | 723.89 |  |  | 1 | UN | 87.59 | 636.3 | 723.89 | 1 | UN | 114.37 | 771.39 | 885.76 | -23.42% | -17.51% | -18.27%
19121 | Laudo de medição de resistência de aterramento | 1 | UN | 87.59 | 679.55 | 767.14 | 87.59 | 679.55 | 767.14 |  |  | 1 | UN | 87.59 | 679.55 | 767.14 | 1 | UN | 114.37 | 823.82 | 938.19 | -23.42% | -17.51% | -18.23%
19122 | Remoção de Infraestrutura elétrica e Lógica - Desocupação de Imóvel | 553 | m | 0 | 7.18 | 7.18 | 0 | 3970.54 | 3970.54 |  |  | 553 | m | 0 | 7.18 | 7.18 | 553 | m | 0 | 8.71 | 8.71 | 0% | -17.57% | -17.57%
19123 | Remoção de Luminária - Desocupação de Imóvel | 914 | UN | 0 | 13.98 | 13.98 | 0 | 12777.72 | 12777.72 |  |  | 914 | UN | 0 | 13.98 | 13.98 | 914 | UN | 0 | 16.95 | 16.95 | 0% | -17.52% | -17.52%
19124 | Relé Fotoelétrico | 1 | UN | 30.14 | 16.75 | 46.89 | 30.14 | 16.75 | 46.89 |  |  | 1 | UN | 30.14 | 16.75 | 46.89 | 1 | UN | 52.79 | 20.3 | 73.09 | -42.91% | -17.49% | -35.85%
19125 | Luminária circular de embutir com foco orientável | 1 | UN | 22.07 | 24.39 | 46.46 | 22.07 | 24.39 | 46.46 |  |  | 1 | UN | 22.07 | 24.39 | 46.46 | 1 | UN | 35.55 | 29.56 | 65.11 | -37.92% | -17.49% | -28.64%
19126 | Adesivo para Fechadura Eletromagnética força de tração 150kgf | 1 | UN | 30.86 | 13.12 | 43.98 | 30.86 | 13.12 | 43.98 |  |  | 1 | UN | 30.86 | 13.12 | 43.98 | 1 | UN | 43.93 | 15.91 | 59.84 | -29.75% | -17.54% | -26.5%
19127 | Bateria 12 V - 7 Ah | 215 | UN | 71.85 | 33.5 | 105.35 | 15447.75 | 7202.5 | 22650.25 |  |  | 215 | UN | 71.85 | 33.5 | 105.35 | 215 | UN | 142.15 | 40.62 | 182.77 | -49.45% | -17.53% | -42.36%
19128 | BATERIA 12V até 70AH | 35 | UN | 324.33 | 33.5 | 357.83 | 11351.55 | 1172.5 | 12524.05 |  |  | 35 | UN | 324.33 | 33.5 | 357.83 | 35 | UN | 650.76 | 40.62 | 691.38 | -50.16% | -17.53% | -48.24%
19129 | Ponto lógico - manutenção - troca de cabo UTP | 1 | m | 4.95 | 4.05 | 9 | 4.95 | 4.05 | 9 |  |  | 1 | m | 4.95 | 4.05 | 9 | 1 | m | 7.24 | 4.91 | 12.15 | -31.63% | -17.52% | -25.93%
19130 | Ponto elétrico - manutenção - troca de cabo elétrico | 1 | m | 3.04 | 4.05 | 7.09 | 3.04 | 4.05 | 7.09 |  |  | 1 | m | 3.04 | 4.05 | 7.09 | 1 | m | 3.81 | 4.91 | 8.72 | -20.21% | -17.52% | -18.69%
20 | INSTALAÇÕES DE ÁGUA |  |  | 0 | 0 |  | 101315.06 | 115974.81 | 217289.87 |  |  |  |  | 0 | 0 | [6 empty] | 0% | 0% | 0%
20.1 | Registro de gaveta bruto com ADAPTADOR SOLDÁVEL para PVC, Ø 15 mm - 1/2" | 1 | un | 47.88 | 24.65 | 72.53 | 47.88 | 24.65 | 72.53 |  |  | 1 | un | 47.88 | 24.65 | 72.53 | 1 | un | 62.14 | 29.89 | 92.03 | -22.95% | -17.53% | -21.19%
20.2 | Registro de gaveta bruto com ADAPTADOR SOLDÁVEL para PVC, Ø 20 mm - 3/4" | 1 | un | 50.68 | 24.65 | 75.33 | 50.68 | 24.65 | 75.33 |  |  | 1 | un | 50.68 | 24.65 | 75.33 | 1 | un | 65.79 | 29.89 | 95.68 | -22.97% | -17.53% | -21.27%
20.3 | Registro de gaveta bruto com canopla cromada e adaptador para PVC , Ø 25 mm - 1" | 1 | un | 163.89 | 24.65 | 188.54 | 163.89 | 24.65 | 188.54 |  |  | 1 | un | 163.89 | 24.65 | 188.54 | 1 | un | 212.66 | 29.89 | 242.55 | -22.93% | -17.53% | -22.27%
20.4 | Registro de gaveta bruto com canopla cromada e adaptador para PVC , Ø 40 mm - 1 1/2" | 1 | un | 240.72 | 38.81 | 279.53 | 240.72 | 38.81 | 279.53 |  |  | 1 | un | 240.72 | 38.81 | 279.53 | 1 | un | 312.63 | 47.05 | 359.68 | -23% | -17.51% | -22.28%
20.5 | Registro de gaveta bruto com ADAPTADOR para PVC, Ø 25 mm - 1" | 1 | un | 93.86 | 24.65 | 118.51 | 93.86 | 24.65 | 118.51 |  |  | 1 | un | 93.86 | 24.65 | 118.51 | 1 | un | 121.99 | 29.89 | 151.88 | -23.06% | -17.53% | -21.97%
20.6 | Registro de gaveta bruto com ADAPTADOR para PVC, Ø 32 mm - 1 1/4" | 1 | un | 130.29 | 38.81 | 169.1 | 130.29 | 38.81 | 169.1 |  |  | 1 | un | 130.29 | 38.81 | 169.1 | 1 | un | 170.33 | 47.05 | 217.38 | -23.51% | -17.51% | -22.21%
20.7 | Registro de gaveta bruto com ADAPTADOR para PVC, Ø 40 mm - 1 1/2" | 1 | un | 215.71 | 38.81 | 254.52 | 215.71 | 38.81 | 254.52 |  |  | 1 | un | 215.71 | 38.81 | 254.52 | 1 | un | 280.93 | 47.05 | 327.98 | -23.22% | -17.51% | -22.4%
20.8 | Registro de gaveta bruto com ADAPTADOR para PVC, Ø 50 mm - 2" | 1 | un | 231.92 | 38.81 | 270.73 | 231.92 | 38.81 | 270.73 |  |  | 1 | un | 231.92 | 38.81 | 270.73 | 1 | un | 304.94 | 47.05 | 351.99 | -23.95% | -17.51% | -23.09%
20.9 | Registro de gaveta bruto com ADAPTADOR para PVC, Ø 65 mm - 2 1/2" | 1 | un | 450.67 | 52.51 | 503.18 | 450.67 | 52.51 | 503.18 |  |  | 1 | un | 450.67 | 52.51 | 503.18 | 1 | un | 590.81 | 63.66 | 654.47 | -23.72% | -17.51% | -23.12%
20.10 | Registro de pressão com canopla até Ø 25 mm - 1" | 1 | un | 184.32 | 27.85 | 212.17 | 184.32 | 27.85 | 212.17 |  |  | 1 | un | 184.32 | 27.85 | 212.17 | 1 | un | 263.91 | 33.76 | 297.67 | -30.16% | -17.51% | -28.72%
20.11 | Torneira de bóia até 1 1/4" | 1 | un | 87.15 | 15.38 | 102.53 | 87.15 | 15.38 | 102.53 |  |  | 1 | un | 87.15 | 15.38 | 102.53 | 1 | un | 140.53 | 18.64 | 159.17 | -37.98% | -17.49% | -35.58%
20.12 | Reservatório de fibra de vidro - capacidade de 1000 litros | 15 | un | 751.7 | 351.58 | 1103.28 | 11275.5 | 5273.7 | 16549.2 |  |  | 15 | un | 751.7 | 351.58 | 1103.28 | 15 | un | 1080.01 | 426.23 | 1506.24 | -30.4% | -17.51% | -26.75%
20.13 | Reservatório de fibra de vidro - capacidade de 2000 litros | 1 | un | 1299.77 | 351.58 | 1651.35 | 1299.77 | 351.58 | 1651.35 |  |  | 1 | un | 1299.77 | 351.58 | 1651.35 | 1 | un | 1856.81 | 426.23 | 2283.04 | -30% | -17.51% | -27.67%
20.14 | Correção de vazamentos hidráulicos, inclusive detecção de vazamento | 514 | un | 30.24 | 79.91 | 110.15 | 15543.36 | 41073.74 | 56617.1 |  |  | 514 | un | 30.24 | 79.91 | 110.15 | 514 | un | 44.29 | 96.87 | 141.16 | -31.72% | -17.51% | -21.97%
20.15 | Desentupimento de rede de água pluvial, hidráulica, ralos, pias, lavatórios, sifão, tanques, bebedouro e válvulas | 125 | un | 14.42 | 22.84 | 37.26 | 1802.5 | 2855 | 4657.5 |  |  | 125 | un | 14.42 | 22.84 | 37.26 | 125 | un | 25.74 | 27.68 | 53.42 | -43.98% | -17.49% | -30.25%
20.16 | Desentupimento de Instalações de Esgoto, bacia sanitária e mictórios | 296 | un | 19.77 | 36.53 | 56.3 | 5851.92 | 10812.88 | 16664.8 |  |  | 296 | un | 19.77 | 36.53 | 56.3 | 296 | un | 36.33 | 44.29 | 80.62 | -45.58% | -17.52% | -30.17%
20.17 | Desentupimento de Instalações de Esgoto em geral com Equipamentos Especiais | 32 | H | 392.01 | 45.66 | 437.67 | 12544.32 | 1461.12 | 14005.44 |  |  | 32 | H | 392.01 | 45.66 | 437.67 | 32 | H | 541.02 | 55.35 | 596.37 | -27.54% | -17.51% | -26.61%
20.18 | Válvula de descarga metálica | 44 | un | 297.04 | 36.02 | 333.06 | 13069.76 | 1584.88 | 14654.64 |  |  | 44 | un | 297.04 | 36.02 | 333.06 | 44 | un | 390.43 | 43.67 | 434.1 | -23.92% | -17.52% | -23.28%
20.19 | Desentupimento de Dreno de Ar condicionado | 1 | un | 7.63 | 22.84 | 30.47 | 7.63 | 22.84 | 30.47 |  |  | 1 | un | 7.63 | 22.84 | 30.47 | 1 | un | 16.7 | 27.68 | 44.38 | -54.31% | -17.49% | -31.34%
20.20 | Ponto de água fria (até 6m) | 380 | un | 99.68 | 136.98 | 236.66 | 37878.4 | 52052.4 | 89930.8 |  |  | 380 | un | 99.68 | 136.98 | 236.66 | 380 | un | 152.43 | 166.06 | 318.49 | -34.61% | -17.51% | -25.69%
20.21 | Válvula de retenção de pé com crivo até Ø 25mm (1") | 1 | un | 62.74 | 34.34 | 97.08 | 62.74 | 34.34 | 97.08 |  |  | 1 | un | 62.74 | 34.34 | 97.08 | 1 | un | 78.57 | 41.63 | 120.2 | -20.15% | -17.51% | -19.23%
20.22 | Registro regulador de Vazão | 1 | un | 30.86 | 22.84 | 53.7 | 30.86 | 22.84 | 53.7 |  |  | 1 | un | 30.86 | 22.84 | 53.7 | 1 | un | 43.05 | 27.68 | 70.73 | -28.32% | -17.49% | -24.08%
20.23 | Correção de vazamentos hidráulicos em tubulação metálica, inclusive detecção de vazamento. | 1 | un | 51.21 | 79.91 | 131.12 | 51.21 | 79.91 | 131.12 |  |  | 1 | un | 51.21 | 79.91 | 131.12 | 1 | un | 67 | 96.87 | 163.87 | -23.57% | -17.51% | -19.99%
21 | INSTALAÇÕES CONTRA INCÊNDIO |  |  | 0 | 0 |  | 10393.83 | 16046.68 | 26440.51 |  |  |  |  | 0 | 0 | [6 empty] | 0% | 0% | 0%
21.1 | Mangueira tipo 2 com união de engate rápido, DN = 1 1/2" (38 mm) | 30 | m | 27.82 | 4.57 | 32.39 | 834.6 | 137.1 | 971.7 |  |  | 30 | m | 27.82 | 4.57 | 32.39 | 30 | m | 48.33 | 5.54 | 53.87 | -42.44% | -17.51% | -39.87%
21.2 | Esguicho latão com engate rápido, DN = 2 1/2", requinte fixo | 1 | un | 75.3 | 22.84 | 98.14 | 75.3 | 22.84 | 98.14 |  |  | 1 | un | 75.3 | 22.84 | 98.14 | 1 | un | 136.91 | 27.68 | 164.59 | -45% | -17.49% | -40.37%
21.3 | Adaptador de engate rápido em latão de 2 1/2" x 1 1/2" | 1 | un | 43.71 | 22.84 | 66.55 | 43.71 | 22.84 | 66.55 |  |  | 1 | un | 43.71 | 22.84 | 66.55 | 1 | un | 79.49 | 27.68 | 107.17 | -45.01% | -17.49% | -37.9%
21.4 | Registro globo angular 45°, Ø 65 mm (2 1/2") | 1 | un | 267.88 | 52.51 | 320.39 | 267.88 | 52.51 | 320.39 |  |  | 1 | un | 267.88 | 52.51 | 320.39 | 1 | un | 478.33 | 63.66 | 541.99 | -44% | -17.51% | -40.89%
21.5 | Chave para conexão de engate rápido tipo STORZ (dupla) | 1 | un | 12.14 | 4.57 | 16.71 | 12.14 | 4.57 | 16.71 |  |  | 1 | un | 12.14 | 4.57 | 16.71 | 1 | un | 22.08 | 5.54 | 27.62 | -45.02% | -17.51% | -39.5%
21.6 | Tampa em ferro fundido para HIDRANTE de recalque (40X60cm) | 1 | un | 472.52 | 4.57 | 477.09 | 472.52 | 4.57 | 477.09 |  |  | 1 | un | 472.52 | 4.57 | 477.09 | 1 | un | 814.7 | 5.54 | 820.24 | -42% | -17.51% | -41.84%
21.7 | Suporte de parede para extintor | 9 | un | 15.62 | 18.05 | 33.67 | 140.58 | 162.45 | 303.03 |  |  | 9 | un | 15.62 | 18.05 | 33.67 | 9 | un | 23.74 | 21.89 | 45.63 | -34.2% | -17.54% | -26.21%
21.8 | Suporte de piso para extintor | 15 | un | 28.23 | 2.24 | 30.47 | 423.45 | 33.6 | 457.05 |  |  | 15 | un | 28.23 | 2.24 | 30.47 | 15 | un | 42.78 | 2.72 | 45.5 | -34.01% | -17.65% | -33.03%
21.9 | Placa de sinalização PPCI fotoluminescente em PVC, adesivada | 688 | UN | 11.02 | 22.57 | 33.59 | 7581.76 | 15528.16 | 23109.92 |  |  | 688 | UN | 11.02 | 22.57 | 33.59 | 688 | UN | 30.32 | 27.36 | 57.68 | -63.65% | -17.51% | -41.76%
21.10 | Detector óptico de fumaça endereçavel | 1 | un | 157.12 | 19.89 | 177.01 | 157.12 | 19.89 | 177.01 |  |  | 1 | un | 157.12 | 19.89 | 177.01 | 1 | un | 190.47 | 24.12 | 214.59 | -17.51% | -17.54% | -17.51%
21.11 | Detector termovelocimétrico endereçavel | 1 | un | 192.87 | 19.89 | 212.76 | 192.87 | 19.89 | 212.76 |  |  | 1 | un | 192.87 | 19.89 | 212.76 | 1 | un | 233.82 | 24.12 | 257.94 | -17.51% | -17.54% | -17.52%
21.12 | Acionador alarme de incêndio | 1 | un | 64.1 | 19.89 | 83.99 | 64.1 | 19.89 | 83.99 |  |  | 1 | un | 64.1 | 19.89 | 83.99 | 1 | un | 82.29 | 24.12 | 106.41 | -22.1% | -17.54% | -21.07%
21.13 | Sinalizador audiovisual endereçavel | 1 | un | 127.8 | 18.37 | 146.17 | 127.8 | 18.37 | 146.17 |  |  | 1 | un | 127.8 | 18.37 | 146.17 | 1 | un | 400.45 | 22.27 | 422.72 | -68.09% | -17.51% | -65.42%
22 | INSTALAÇÕES SANITÁRIAS, DE ESGOTO E ÁGUAS PLUVIAIS |  |  | 0 | 0 |  | 42893.37 | 28503.21 | 71396.58 |  |  |  |  | 0 | 0 | [6 empty] | 0% | 0% | 0%
22.1 | Manutenção em caixas de descarga Montana e caixa acoplada convencional - Reparo | 47 | un | 112.16 | 22.84 | 135 | 5271.52 | 1073.48 | 6345 |  |  | 47 | un | 112.16 | 22.84 | 135 | 47 | un | 167.47 | 27.68 | 195.15 | -33.03% | -17.49% | -30.82%
22.2 | Manutenção em caixas de descarga Montana - Troca de Espelho | 15 | un | 163.53 | 13.7 | 177.23 | 2452.95 | 205.5 | 2658.45 |  |  | 15 | un | 163.53 | 13.7 | 177.23 | 15 | un | 198.25 | 16.6 | 214.85 | -17.51% | -17.47% | -17.51%
22.3 | Manutenção de válvula de descarga - Reparo | 230 | un | 58.06 | 13.7 | 71.76 | 13353.8 | 3151 | 16504.8 |  |  | 230 | un | 58.06 | 13.7 | 71.76 | 230 | un | 83.8 | 16.6 | 100.4 | -30.72% | -17.47% | -28.53%
22.4 | Manutenção de Torneira - Reparo | 29 | un | 46.01 | 22.84 | 68.85 | 1334.29 | 662.36 | 1996.65 |  |  | 29 | un | 46.01 | 22.84 | 68.85 | 29 | un | 65.22 | 27.68 | 92.9 | -29.45% | -17.49% | -25.89%
22.5 | Manutenção de bacia sanitária | 9 | un | 33.6 | 22.84 | 56.44 | 302.4 | 205.56 | 507.96 |  |  | 9 | un | 33.6 | 22.84 | 56.44 | 9 | un | 53.55 | 27.68 | 81.23 | -37.25% | -17.49% | -30.52%
22.6 | Caixa sifonada de PVC, 3 a 5 saídas, com tampa metálica | 12 | un | 83.35 | 18.27 | 101.62 | 1000.2 | 219.24 | 1219.44 |  |  | 12 | un | 83.35 | 18.27 | 101.62 | 12 | un | 101.05 | 22.14 | 123.19 | -17.52% | -17.48% | -17.51%
22.7 | Ponto de esgoto (até 6m) | 143 | un | 129.51 | 159.82 | 289.33 | 18519.93 | 22854.26 | 41374.19 |  |  | 143 | un | 129.51 | 159.82 | 289.33 | 143 | un | 216.19 | 193.75 | 409.94 | -40.09% | -17.51% | -29.42%
22.8 | Ralo Semiesférico (tipo abacaxi) | 1 | un | 15.04 | 7.31 | 22.35 | 15.04 | 7.31 | 22.35 |  |  | 1 | un | 15.04 | 7.31 | 22.35 | 1 | un | 21.65 | 8.86 | 30.51 | -30.53% | -17.49% | -26.75%
22.9 | Chave de Bóia automática | 1 | UN | 49.65 | 38.29 | 87.94 | 49.65 | 38.29 | 87.94 |  |  | 1 | UN | 49.65 | 38.29 | 87.94 | 1 | UN | 75.48 | 46.41 | 121.89 | -34.22% | -17.5% | -27.85%
22.10 | Ralo sifonado de PVC rígido | 1 | un | 12.94 | 3.2 | 16.14 | 12.94 | 3.2 | 16.14 |  |  | 1 | un | 12.94 | 3.2 | 16.14 | 1 | un | 18.06 | 3.88 | 21.94 | -28.35% | -17.53% | -26.44%
22.11 | VÁLVULA de retenção horizontal ou vertical -2 1/2" | 1 | un | 410.37 | 37.35 | 447.72 | 410.37 | 37.35 | 447.72 |  |  | 1 | un | 410.37 | 37.35 | 447.72 | 1 | un | 513.44 | 45.28 | 558.72 | -20.07% | -17.51% | -19.87%
22.11 | Comando de descarga duplo, completo | 1 | un | 170.28 | 45.66 | 215.94 | 170.28 | 45.66 | 215.94 |  |  | 1 | un | 170.28 | 45.66 | 215.94 | 1 | un | 237.56 | 55.35 | 292.91 | -28.32% | -17.51% | -26.28%
23 | INSTALAÇÕES ESPECIAIS |  |  | 0 | 0 |  | 0 | 0 | 0 |  |  |  |  | 0 | 0 | [6 empty] | 0% | 0% | 0%
24 | INSTALAÇÕES DE GÁS |  |  | 0 | 0 |  | 0 | 0 | 0 |  |  |  |  | 0 | 0 | [6 empty] | 0% | 0% | 0%
25 | INSTALAÇÕES DE TRANSPORTE VERTICAL |  |  | 0 | 0 |  | 0 | 0 | 0 |  |  |  |  | 0 | 0 | [6 empty] | 0% | 0% | 0%
26 | INSTALAÇÕES DE AR COND., VENT. E AQUECIMENTO |  |  | 0 | 0 |  | 0 | 0 | 0 |  |  |  |  | 0 | 0 | [6 empty] | 0% | 0% | 0%
27 | LIXO |  |  | 0 | 0 |  | 0 | 0 | 0 |  |  |  |  | 0 | 0 | [6 empty] | 0% | 0% | 0%
28 | EQUIPAMENTOS SANITÁRIOS E DE COZINHA |  |  | 0 | 0 |  | 135500.78 | 20392.97 | 155893.75 |  |  |  |  | 0 | 0 | [6 empty] | 0% | 0% | 0%
28.1 | Bacia sanitária de louça com caixa acoplada, com tampa e acessórios | 1 | UN | 471.99 | 28.04 | 500.03 | 471.99 | 28.04 | 500.03 |  |  | 1 | UN | 471.99 | 28.04 | 500.03 | 1 | UN | 640.92 | 34 | 674.92 | -26.36% | -17.53% | -25.91%
28.2 | Bacia de louça sifonada, com tampa e acessórios | 1 | UN | 172.98 | 27.09 | 200.07 | 172.98 | 27.09 | 200.07 |  |  | 1 | UN | 172.98 | 27.09 | 200.07 | 1 | UN | 260.94 | 32.84 | 293.78 | -33.71% | -17.51% | -31.9%
28.3 | BARRA de apoio em aço inox até - 90 cm - 1.1/2" - NBR 9050 | 12 | UN | 204.77 | 45.14 | 249.91 | 2457.24 | 541.68 | 2998.92 |  |  | 12 | UN | 204.77 | 45.14 | 249.91 | 12 | UN | 303.64 | 54.72 | 358.36 | -32.56% | -17.51% | -30.26%
28.4 | BARRA de apoio de canto, em aço inox - até 80 x 80 cm - 1.1/2" - NBR 9050 | 1 | UN | 425.99 | 45.14 | 471.13 | 425.99 | 45.14 | 471.13 |  |  | 1 | UN | 425.99 | 45.14 | 471.13 | 1 | UN | 630.59 | 54.72 | 685.31 | -32.45% | -17.51% | -31.25%
28.5 | Refixação de barra de apoio PPNE, conforme NBR 9050 | 1 | UN | 3.87 | 45.14 | 49.01 | 3.87 | 45.14 | 49.01 |  |  | 1 | UN | 3.87 | 45.14 | 49.01 | 1 | UN | 6.72 | 54.72 | 61.44 | -42.41% | -17.51% | -20.23%
28.6 | Caixa de descarga suspensa embutida (padrão Montana 9000) inclusive instalação e acessórios padronizados | 1 | UN | 920.97 | 118.71 | 1039.68 | 920.97 | 118.71 | 1039.68 |  |  | 1 | UN | 920.97 | 118.71 | 1039.68 | 1 | UN | 1418.84 | 143.92 | 1562.76 | -35.09% | -17.52% | -33.47%
28.7 | Cuba - Colagem | 1 | UN | 9.2 | 16.27 | 25.47 | 9.2 | 16.27 | 25.47 |  |  | 1 | UN | 9.2 | 16.27 | 25.47 | 1 | UN | 15.05 | 19.72 | 34.77 | -38.87% | -17.49% | -26.75%
28.8 | Cuba em louça para embutir | 1 | UN | 110.29 | 28.05 | 138.34 | 110.29 | 28.05 | 138.34 |  |  | 1 | UN | 110.29 | 28.05 | 138.34 | 1 | UN | 147.56 | 34.01 | 181.57 | -25.26% | -17.52% | -23.81%
28.9 | Dosador de sabão tipo dispenser - capacidade 1000ml | 131 | UN | 181.56 | 22.84 | 204.4 | 23784.36 | 2992.04 | 26776.4 |  |  | 131 | UN | 181.56 | 22.84 | 204.4 | 131 | UN | 220.1 | 27.68 | 247.78 | -17.51% | -17.49% | -17.51%
28.10 | Dispenser para copo descartável | 1 | UN | 50.45 | 22.84 | 73.29 | 50.45 | 22.84 | 73.29 |  |  | 1 | UN | 50.45 | 22.84 | 73.29 | 1 | UN | 70.17 | 27.68 | 97.85 | -28.1% | -17.49% | -25.1%
28.11 | Ducha higiênica manual cromada | 145 | UN | 139.35 | 22.84 | 162.19 | 20205.75 | 3311.8 | 23517.55 |  |  | 145 | UN | 139.35 | 22.84 | 162.19 | 145 | UN | 213.03 | 27.68 | 240.71 | -34.59% | -17.49% | -32.62%
28.12 | Manutenção ducha higiênica | 1 | UN | 60.25 | 22.84 | 83.09 | 60.25 | 22.84 | 83.09 |  |  | 1 | UN | 60.25 | 22.84 | 83.09 | 1 | UN | 73.04 | 27.68 | 100.72 | -17.51% | -17.49% | -17.5%
28.13 | Engate flexível para água | 9 | UN | 53.3 | 11.65 | 64.95 | 479.7 | 104.85 | 584.55 |  |  | 9 | UN | 53.3 | 11.65 | 64.95 | 9 | UN | 80.51 | 14.12 | 94.63 | -33.8% | -17.49% | -31.36%
28.14 | Lavatório com coluna suspensa | 1 | UN | 614.47 | 30.55 | 645.02 | 614.47 | 30.55 | 645.02 |  |  | 1 | UN | 614.47 | 30.55 | 645.02 | 1 | UN | 872.76 | 37.04 | 909.8 | -29.59% | -17.52% | -29.1%
28.15 | Válvula de escoamento para lavatório ou cuba | 1 | UN | 52.33 | 3.78 | 56.11 | 52.33 | 3.78 | 56.11 |  |  | 1 | UN | 52.33 | 3.78 | 56.11 | 1 | UN | 79.2 | 4.59 | 83.79 | -33.93% | -17.65% | -33.03%
28.16 | Lavatório de canto sem coluna, inclusive válvula | 1 | UN | 247.32 | 13.7 | 261.02 | 247.32 | 13.7 | 261.02 |  |  | 1 | UN | 247.32 | 13.7 | 261.02 | 1 | UN | 349.86 | 16.6 | 366.46 | -29.31% | -17.47% | -28.77%
28.17 | Mictório de louça individual | 21 | UN | 420.27 | 132.41 | 552.68 | 8825.67 | 2780.61 | 11606.28 |  |  | 21 | UN | 420.27 | 132.41 | 552.68 | 21 | UN | 561.45 | 160.52 | 721.97 | -25.15% | -17.51% | -23.45%
28.18 | Dispenser papel higiênico | 1 | UN | 36.22 | 24.91 | 61.13 | 36.22 | 24.91 | 61.13 |  |  | 1 | UN | 36.22 | 24.91 | 61.13 | 1 | UN | 47.11 | 30.2 | 77.31 | -23.12% | -17.52% | -20.93%
28.19 | Dispenser para toalha de papel | 99 | UN | 36.22 | 24.91 | 61.13 | 3585.78 | 2466.09 | 6051.87 |  |  | 99 | UN | 36.22 | 24.91 | 61.13 | 99 | UN | 47.11 | 30.2 | 77.31 | -23.12% | -17.52% | -20.93%
28.20 | Sifão flexível | 64 | UN | 11.66 | 11.41 | 23.07 | 746.24 | 730.24 | 1476.48 |  |  | 64 | UN | 11.66 | 11.41 | 23.07 | 64 | UN | 16.8 | 13.84 | 30.64 | -30.6% | -17.56% | -24.71%
28.21 | Sifão metálico para lavatório | 18 | UN | 207.5 | 8.63 | 216.13 | 3735 | 155.34 | 3890.34 |  |  | 18 | UN | 207.5 | 8.63 | 216.13 | 18 | UN | 314.37 | 10.46 | 324.83 | -33.99% | -17.5% | -33.46%
28.22 | Válvula de descarga p/ mictório c/ fechamento automático | 56 | UN | 255.56 | 36.02 | 291.58 | 14311.36 | 2017.12 | 16328.48 |  |  | 56 | UN | 255.56 | 36.02 | 291.58 | 56 | UN | 335.9 | 43.67 | 379.57 | -23.92% | -17.52% | -23.18%
28.23 | Bacia PPNE, com assento e acessórios | 1 | UN | 2024.04 | 28.62 | 2052.66 | 2024.04 | 28.62 | 2052.66 |  |  | 1 | UN | 2024.04 | 28.62 | 2052.66 | 1 | UN | 2762.65 | 34.69 | 2797.34 | -26.74% | -17.5% | -26.62%
28.24 | Assento poliéster para PPNE | 15 | UN | 1330.48 | 9.13 | 1339.61 | 19957.2 | 136.95 | 20094.15 |  |  | 15 | UN | 1330.48 | 9.13 | 1339.61 | 15 | UN | 1847.41 | 11.07 | 1858.48 | -27.98% | -17.52% | -27.92%
28.25 | Assento Plástico | 154 | UN | 33.54 | 9.13 | 42.67 | 5165.16 | 1406.02 | 6571.18 |  |  | 154 | UN | 33.54 | 9.13 | 42.67 | 154 | UN | 53.78 | 11.07 | 64.85 | -37.63% | -17.52% | -34.2%
28.26 | Torneira metálica para tanque | 15 | UN | 47.24 | 4.79 | 52.03 | 708.6 | 71.85 | 780.45 |  |  | 15 | UN | 47.24 | 4.79 | 52.03 | 15 | UN | 72.26 | 5.81 | 78.07 | -34.62% | -17.56% | -33.35%
28.27 | Torneira para lavatório de parede, fechamento automático | 50 | UN | 117.96 | 3.84 | 121.8 | 5898 | 192 | 6090 |  |  | 50 | UN | 117.96 | 3.84 | 121.8 | 50 | UN | 180.44 | 4.65 | 185.09 | -34.63% | -17.42% | -34.19%
28.28 | Torneira para lavatório de mesa, fechamento automático | 96 | UN | 165.5 | 2.81 | 168.31 | 15888 | 269.76 | 16157.76 |  |  | 96 | UN | 165.5 | 2.81 | 168.31 | 96 | UN | 252.47 | 3.4 | 255.87 | -34.45% | -17.35% | -34.22%
28.29 | Tampo/Bancada em granito | 1 | m² | 447.46 | 58.92 | 506.38 | 447.46 | 58.92 | 506.38 |  |  | 1 | m² | 447.46 | 58.92 | 506.38 | 1 | m² | 677.52 | 71.43 | 748.95 | -33.96% | -17.51% | -32.39%
28.30 | Bebedouro - Instalação | 35 | un | 30.36 | 45.66 | 76.02 | 1062.6 | 1598.1 | 2660.7 |  |  | 35 | un | 30.36 | 45.66 | 76.02 | 35 | un | 43.61 | 55.35 | 98.96 | -30.38% | -17.51% | -23.18%
28.31 | Fixação de equipamentos sanitários | 47 | un | 58.49 | 22.84 | 81.33 | 2749.03 | 1073.48 | 3822.51 |  |  | 47 | un | 58.49 | 22.84 | 81.33 | 47 | un | 98.07 | 27.68 | 125.75 | -40.36% | -17.49% | -35.32%
28.32 | Torneira para banheiro PNE com alavanca para acionamento | 1 | un | 158.12 | 2.81 | 160.93 | 158.12 | 2.81 | 160.93 |  |  | 1 | un | 158.12 | 2.81 | 160.93 | 1 | un | 334.84 | 3.4 | 338.24 | -52.78% | -17.35% | -52.42%
28.33 | Torneira metálica para copa ou cozinha | 1 | UN | 99.8 | 4.79 | 104.59 | 99.8 | 4.79 | 104.59 |  |  | 1 | UN | 99.8 | 4.79 | 104.59 | 1 | UN | 152.65 | 5.81 | 158.46 | -34.62% | -17.56% | -34%
28.34 | Dosador de sabão tipo dispenser de parede | 1 | UN | 35.34 | 22.84 | 58.18 | 35.34 | 22.84 | 58.18 |  |  | 1 | UN | 35.34 | 22.84 | 58.18 | 1 | UN | 45.9 | 27.68 | 73.58 | -23.01% | -17.49% | -20.93%
29 | DIVERSOS |  |  | 0 | 0 |  | 517684.2564 | 232575.91 | 750260.1664 |  |  |  |  | 0 | 0 | [6 empty] | 0% | 0% | 0%
29.1 | Sinalização símbolo acessibilidade (adesivos) | 73 | UN | 28.08 | 7.23 | 35.31 | 2049.84 | 527.79 | 2577.63 |  |  | 73 | UN | 28.08 | 7.23 | 35.31 | 73 | UN | 39.19 | 8.76 | 47.95 | -28.35% | -17.47% | -26.36%
29.2 | Adesivos padrão BB (ex: remus, estilo, high-tech, nova ambiência, padrão 98 ou similares) com/sem mensagens (segurança, horário da agência, SAA, ou similares.) | 76 | M | 9.77 | 11.95 | 21.72 | 742.52 | 908.2 | 1650.72 |  |  | 76 | M | 9.77 | 11.95 | 21.72 | 76 | M | 17.84 | 14.49 | 32.33 | -45.24% | -17.53% | -32.82%
29.3 | Sinalização visual e tátil no acesso - PLACA 30x18 cm | 64 | UN | 243.24 | 12.99 | 256.23 | 15567.36 | 831.36 | 16398.72 |  |  | 64 | UN | 243.24 | 12.99 | 256.23 | 64 | UN | 370.11 | 15.74 | 385.85 | -34.28% | -17.47% | -33.59%
29.4 | Borda de piso fotoluminescente - autoadesivo (referência: Fita Antiderrapante Fosforescente Neon Safety-Walk 3M) - largura: 50mm | 15 | M | 9.21 | 7.17 | 16.38 | 138.15 | 107.55 | 245.7 |  |  | 15 | M | 9.21 | 7.17 | 16.38 | 15 | M | 17.18 | 8.7 | 25.88 | -46.39% | -17.59% | -36.71%
29.5 | Alarme de emergência sem fio para sanitário de PPNE (botoeira/alarme sonoro e visual) | 1 | CJ | 355.81 | 95.72 | 451.53 | 355.81 | 95.72 | 451.53 |  |  | 1 | CJ | 355.81 | 95.72 | 451.53 | 1 | CJ | 437.28 | 116.04 | 553.32 | -18.63% | -17.51% | -18.4%
29.6 | Piso tátil de borracha - direcional ou alerta (por placa) | 7456 | UN | 14.16 | 1.57 | 15.73 | 105576.96 | 11705.92 | 117282.88 |  |  | 7456 | UN | 14.16 | 1.57 | 15.73 | 7456 | UN | 20.68 | 1.91 | 22.59 | -31.53% | -17.8% | -30.37%
29.7 | Faixa adesiva de segurança de fachada | 778 | M | 7.93 | 10.82 | 18.75 | 6169.54 | 8417.96 | 14587.5 |  |  | 778 | M | 7.93 | 10.82 | 18.75 | 778 | M | 13.49 | 13.11 | 26.6 | -41.22% | -17.47% | -29.51%
29.8 | Grafema em vinil adesivo jateado | 214 | UN | 19.08 | 86.56 | 105.64 | 4083.12 | 18523.84 | 22606.96 |  |  | 214 | UN | 19.08 | 86.56 | 105.64 | 214 | UN | 45.78 | 104.94 | 150.72 | -58.32% | -17.51% | -29.91%
29.9 | Placa interna - pictogramas diversos - em acrílico (e=8mm) fixados com pinos metálicos cromados - dim.13x30 cm | 1 | UN | 88.2 | 43.28 | 131.48 | 88.2 | 43.28 | 131.48 |  |  | 1 | UN | 88.2 | 43.28 | 131.48 | 1 | UN | 148.21 | 52.47 | 200.68 | -40.49% | -17.51% | -34.48%
29.10 | Placa interna - pictogramas diversos - em acrílico (e=8mm) fixados com pinos metálicos cromados - dim.20x20cm | 299 | UN | 88.41 | 43.28 | 131.69 | 26434.59 | 12940.72 | 39375.31 |  |  | 299 | UN | 88.41 | 43.28 | 131.69 | 299 | UN | 148.48 | 52.47 | 200.95 | -40.46% | -17.51% | -34.47%
29.11 | Fita adesiva de piso (amarela / preta / vermelha) | 8092 | M | 0.91 | 7.17 | 8.08 | 7363.72 | 58019.64 | 65383.36 |  |  | 8092 | M | 0.91 | 7.17 | 8.08 | 8092 | M | 1.71 | 8.7 | 10.41 | -46.78% | -17.59% | -22.38%
29.12 | Fita antiderrapante para degraus de escada ou rampas | 363 | M | 6.62 | 7.17 | 13.79 | 2403.06 | 2602.71 | 5005.77 |  |  | 363 | M | 6.62 | 7.17 | 13.79 | 363 | M | 10.94 | 8.7 | 19.64 | -39.49% | -17.59% | -29.79%
29.13 | Sinalização externa - substituição de película (para medalhão, bandeira, letreiros, pórticos de acesso, tótens e similares). | 803 | M² | 24.6 | 43.28 | 67.88 | 19753.8 | 34753.84 | 54507.64 |  |  | 803 | M² | 24.6 | 43.28 | 67.88 | 803 | M² | 59.03 | 52.47 | 111.5 | -58.33% | -17.51% | -39.12%
29.14 | Sinalização externa - substituição de policarbonato e película, inclusive montagem da marca e instalação (para medalhão, bandeira, letreiros, pórticos de acesso e similares) | 609 | M² | 211.43 | 43.28 | 254.71 | 128760.87 | 26357.52 | 155118.39 |  |  | 609 | M² | 211.43 | 43.28 | 254.71 | 609 | M² | 276.41 | 52.47 | 328.88 | -23.51% | -17.51% | -22.55%
29.15 | Sinalização externa - substituição de policarbonato e película, inclusive montagem da marca e instalação (para TOTENS) | 122 | M² | 207.45 | 43.28 | 250.73 | 25308.9 | 5280.16 | 30589.06 |  |  | 122 | M² | 207.45 | 43.28 | 250.73 | 122 | M² | 271.48 | 52.47 | 323.95 | -23.59% | -17.51% | -22.6%
29.16 | Caixa de passagem de Massas Metálicas-CPMM, em policarbonato. | 21 | UN | 532.57 | 129.84 | 662.41 | 11183.97 | 2726.64 | 13910.61 |  |  | 21 | UN | 532.57 | 129.84 | 662.41 | 21 | UN | 676.11 | 157.41 | 833.52 | -21.23% | -17.51% | -20.53%
29.17 | Desfixação de terminais de TAA/TTE | 67 | UN | 219.83 | 138.04 | 357.87 | 14728.61 | 9248.68 | 23977.29 |  |  | 67 | UN | 219.83 | 138.04 | 357.87 | 67 | UN | 306.78 | 167.35 | 474.13 | -28.34% | -17.51% | -24.52%
29.18 | Fixação de terminais de TAA/TTE | 61 | UN | 297.16 | 90.28 | 387.44 | 18126.76 | 5507.08 | 23633.84 |  |  | 61 | UN | 297.16 | 90.28 | 387.44 | 61 | UN | 439.73 | 109.45 | 549.18 | -32.42% | -17.51% | -29.45%
29.19 | Sinalização externa - retirada de letreiros, totem, bandeira, medalhão, pórtico de acesso. | 1 | UN | 1.45 | 122.17 | 123.62 | 1.45 | 122.17 | 123.62 |  |  | 1 | UN | 1.45 | 122.17 | 123.62 | 1 | UN | 2.29 | 148.1 | 150.39 | -36.68% | -17.51% | -17.8%
29.20 | Sinalização interna - retirada de toda a caracterização interna própria | 1 | UN | 2.14 | 125.09 | 127.23 | 2.14 | 125.09 | 127.23 |  |  | 1 | UN | 2.14 | 125.09 | 127.23 | 1 | UN | 3.22 | 151.65 | 154.87 | -33.54% | -17.51% | -17.85%
29.21 | Fornecimento e instalação de divisória de privacidade de TAA em policarbonato para carenagem | 1 | un | 279.02 | 93.74 | 372.76 | 279.02 | 93.74 | 372.76 |  |  | 1 | un | 279.02 | 93.74 | 372.76 | 1 | un | 355.97 | 113.65 | 469.62 | -21.62% | -17.52% | -20.63%
29.22 | Ajuste de biombo, divisórias, carenagens e mobiliário em geral | 106 | un | 10.17 | 93.74 | 103.91 | 1078.02 | 9936.44 | 11014.46 |  |  | 106 | un | 10.17 | 93.74 | 103.91 | 106 | un | 13.1 | 113.65 | 126.75 | -22.37% | -17.52% | -18.02%
29.23 | Fornecimento e instalação de biombo de privacidade em policarbonato | 56 | m² | 868.05 | 93.74 | 961.79 | 48610.8 | 5249.44 | 53860.24 |  |  | 56 | m² | 868.05 | 93.74 | 961.79 | 56 | m² | 1320.01 | 113.65 | 1433.66 | -34.24% | -17.52% | -32.91%
29.24 | Remoção de adesivos e limpeza | 61 | m² | 25.31 | 20.85 | 46.16 | 1543.91 | 1271.85 | 2815.76 |  |  | 61 | m² | 25.31 | 20.85 | 46.16 | 61 | m² | 30.98 | 25.27 | 56.25 | -18.3% | -17.49% | -17.94%
29.25 | Reparo de carenagens - Padrões BB | 1 | un | 89.91 | 48.08 | 137.99 | 89.91 | 48.08 | 137.99 |  |  | 1 | un | 89.91 | 48.08 | 137.99 | 1 | un | 197.2 | 58.29 | 255.49 | -54.41% | -17.52% | -45.99%
29.26 | Recolagem de piso tátil de borracha - direcional ou alerta (por placa) | 160 | UN | 8.28 | 1.57 | 9.85 | 1324.8 | 251.2 | 1576 |  |  | 160 | UN | 8.28 | 1.57 | 9.85 | 160 | UN | 10.65 | 1.91 | 12.56 | -22.25% | -17.8% | -21.58%
29.27 | Sinalização tátil para corrimão - Plaqueta em braile | 1 | un | 7.22 | 4.81 | 12.03 | 7.22 | 4.81 | 12.03 |  |  | 1 | un | 7.22 | 4.81 | 12.03 | 1 | un | 18.02 | 5.84 | 23.86 | -59.93% | -17.64% | -49.58%
29.28 | Sinalização tátil para corrimão - Anel de borracha | 1 | un | 12.32 | 4.81 | 17.13 | 12.32 | 4.81 | 17.13 |  |  | 1 | un | 12.32 | 4.81 | 17.13 | 1 | un | 16.75 | 5.84 | 22.59 | -26.45% | -17.64% | -24.17%
29.29 | Instalação de kit de ar condicionado | 1 | m | 113.57 | 67.06 | 180.63 | 113.57 | 67.06 | 180.63 |  |  | 1 | m | 113.57 | 67.06 | 180.63 | 1 | m | 153.81 | 81.3 | 235.11 | -26.16% | -17.52% | -23.17%
29.30 | Piso tátil de concreto - direcional ou alerta (por placa) | 1 | un | 13.62 | 3.92 | 17.54 | 13.62 | 3.92 | 17.54 |  |  | 1 | un | 13.62 | 3.92 | 17.54 | 1 | un | 18.65 | 4.75 | 23.4 | -26.97% | -17.47% | -25.04%
29.31 | Caminhão Munck | 1 | H | 242.33 | 22.29 | 264.62 | 242.33 | 22.29 | 264.62 |  |  | 1 | H | 242.33 | 22.29 | 264.62 | 1 | H | 346.65 | 27.03 | 373.68 | -30.09% | -17.54% | -29.19%
29.32 | Sinalização Externa - Bandeira | 1 | un | 1689.52 | 235.35 | 1924.87 | 1689.52 | 235.35 | 1924.87 |  |  | 1 | un | 1689.52 | 235.35 | 1924.87 | 1 | un | 2357.79 | 285.31 | 2643.1 | -28.34% | -17.51% | -27.17%
29.33 | Sinalização Externa - Medalhão com logotipo BB | 1 | un | 1355.05 | 235.35 | 1590.4 | 1355.05 | 235.35 | 1590.4 |  |  | 1 | un | 1355.05 | 235.35 | 1590.4 | 1 | un | 1891.04 | 285.31 | 2176.35 | -28.34% | -17.51% | -26.92%
29.34 | Sinalização Externa - Letreiro (módulo padrão básico de 4,10 m) | 1 | un | 3121.73 | 956.46 | 4078.19 | 3121.73 | 956.46 | 4078.19 |  |  | 1 | un | 3121.73 | 956.46 | 4078.19 | 1 | un | 4368.45 | 1159.52 | 5527.97 | -28.54% | -17.51% | -26.23%
29.35 | Sinalização Externa - Letreiro (módulo padrão básico de 4,10 m com redução de até 2/3) | 1 | un | 2096.62 | 637.64 | 2734.26 | 2096.62 | 637.64 | 2734.26 |  |  | 1 | un | 2096.62 | 637.64 | 2734.26 | 1 | un | 2939.94 | 773.01 | 3712.95 | -28.68% | -17.51% | -26.36%
29.36 | Sinalização Externa - Letreiro (módulo padrão estendido de 5,80 m) | 1 | un | 4406.12 | 533.69 | 4939.81 | 4406.12 | 533.69 | 4939.81 |  |  | 1 | un | 4406.12 | 533.69 | 4939.81 | 1 | un | 6160.4 | 647 | 6807.4 | -28.48% | -17.51% | -27.43%
29.37 | Sinalização Externa - Letreiro (módulo padrão estendido de 7,50 m) | 1 | un | 5671.16 | 1235.83 | 6906.99 | 5671.16 | 1235.83 | 6906.99 |  |  | 1 | un | 5671.16 | 1235.83 | 6906.99 | 1 | un | 7919.13 | 1498.2 | 9417.33 | -28.39% | -17.51% | -26.66%
29.38 | Sinalização Externa - Letreiro (módulo padrão básico com bandeira de 7,75 m) | 1 | un | 6623.77 | 2047.86 | 8671.63 | 6623.77 | 2047.86 | 8671.63 |  |  | 1 | un | 6623.77 | 2047.86 | 8671.63 | 1 | un | 9241.01 | 2482.63 | 11723.64 | -28.32% | -17.51% | -26.03%
29.39 | Sinalização Externa - Letreiro (módulo padrão estendido com bandeira de 10,30 m) | 1 | un | 8596.53 | 2082.33 | 10678.86 | 8596.53 | 2082.33 | 10678.86 |  |  | 1 | un | 8596.53 | 2082.33 | 10678.86 | 1 | un | 12014.93 | 2524.42 | 14539.35 | -28.45% | -17.51% | -26.55%
29.40 | Sinalização Externa - Totem externo 4,10 m | 1 | un | 5341.07 | 1566.95 | 6908.02 | 5341.07 | 1566.95 | 6908.02 |  |  | 1 | un | 5341.07 | 1566.95 | 6908.02 | 1 | un | 7603.11 | 1899.62 | 9502.73 | -29.75% | -17.51% | -27.3%
29.41 | Sinalização Externa - Totem externo 7,50 m | 1 | un | 9381.41 | 2866.74 | 12248.15 | 9381.41 | 2866.74 | 12248.15 |  |  | 1 | un | 9381.41 | 2866.74 | 12248.15 | 1 | un | 13358.44 | 3475.36 | 16833.8 | -29.77% | -17.51% | -27.24%
29.42 | Sinalização Externa - Totem externo 12,00 m | 1 | un | 26004.38 | 3398.36 | 29402.74 | 26004.38 | 3398.36 | 29402.74 |  |  | 1 | un | 26004.38 | 3398.36 | 29402.74 | 1 | un | 36821.34 | 4119.84 | 40941.18 | -29.38% | -17.51% | -28.18%
29.43 | Vedações em geral (janelas, portas, pias e similares) | 1 | un | 6.03 | 12.22 | 18.25 | 6.03 | 12.22 | 18.25 |  |  | 1 | un | 6.03 | 12.22 | 18.25 | 1 | un | 9.8 | 14.81 | 24.61 | -38.47% | -17.49% | -25.84%
29.44 | Piso tátil de Inox - direcional (pinos) ou alerta (faixas) | 1 | m | 125.26 | 30.24 | 155.5 | 125.26 | 30.24 | 155.5 |  |  | 1 | m | 125.26 | 30.24 | 155.5 | 1 | m | 208.33 | 36.66 | 244.99 | -39.87% | -17.51% | -36.53%
29.45 | Piso tátil de PVC - direcional (pinos) ou alerta (faixas) | 1 | m | 25.46 | 30.24 | 55.7 | 25.46 | 30.24 | 55.7 |  |  | 1 | m | 25.46 | 30.24 | 55.7 | 1 | m | 31.78 | 36.66 | 68.44 | -19.89% | -17.51% | -18.61%
29.46 | Sinalização visual e tátil no acesso - PLACA 12x18 cm | 1 | UN | 122.21 | 12.99 | 135.2 | 122.21 | 12.99 | 135.2 |  |  | 1 | UN | 122.21 | 12.99 | 135.2 | 1 | UN | 185.99 | 15.74 | 201.73 | -34.29% | -17.47% | -32.98%
29.47 | Sinalização visual e tátil no acesso - PLACA 40x18 cm | 1 | UN | 327.96 | 12.99 | 340.95 | 327.96 | 12.99 | 340.95 |  |  | 1 | UN | 327.96 | 12.99 | 340.95 | 1 | UN | 499 | 15.74 | 514.74 | -34.28% | -17.47% | -33.76%
29.48 | Sinalização visual e tátil no acesso - PLACA 44x18 cm | 1 | UN | 340.06 | 12.99 | 353.05 | 340.06 | 12.99 | 353.05 |  |  | 1 | UN | 340.06 | 12.99 | 353.05 | 1 | UN | 517.42 | 15.74 | 533.16 | -34.28% | -17.47% | -33.78%
29.49 | Proteção/Ocultação Sinalização Externa - Letreiros, totem, bandeira, medalhão, pórtico de acesso. | 1 | UN | 27.4 | 22.57 | 49.97 | 27.4 | 22.57 | 49.97 |  |  | 1 | UN | 27.4 | 22.57 | 49.97 | 1 | UN | 43.82 | 27.36 | 71.18 | -37.47% | -17.51% | -29.8%
29.50 | Caminhão com Cesto Aereo Isolado | 1 | h | 237.24 | 22.29 | 259.53 | 237.24 | 22.29 | 259.53 |  |  | 1 | h | 237.24 | 22.29 | 259.53 | 1 | h | 339.13 | 27.03 | 366.16 | -30.04% | -17.54% | -29.12%
29.51 | Manutenção Preventiva de Elementos de Sinalização LED - Padrão BB | 1 | UN | 30.3864 | 823.31 | 853.6964 | 30.3864 | 823.31 | 853.6964 |  |  | 1 | UN | 30.3864 | 823.31 | 853.6964 | 1 | UN | 47.28 | 998.1 | 1045.38 | -35.73% | -17.51% | -18.34%
30 | LIMPEZA E VERIFICAÇÃO FINAL |  |  | 127.1: 0; 828.2: 0; 955.3: 0
| TOTAL DO ORÇAMENTO COM BDI INCLUSO: |  |  | 127.1: 6112972.4364; 828.2: 2867351.12; 955.3: 8980323.5564 | [9 empty] | 8724626.78 | 3479753.38 | 12204380.16
[22 empty] | 449 | 476 | 478
[22 empty] | -14740% | -8384% | -13382%
[22 empty] | -32.83% | -17.61% | -27.99%

## Prefixos
Relação das Dependências do Rot - Divinópolis
PREFIXO | DEPENDÊNCIAS | DISTÂNCIA EM RELAÇÃO A CIDADE BASE - IDA E VOLTA (KM) | CIDADE
9123 | ESCR.EXC.DIVINOPOLIS | 10 | DIVINOPOLIS
9964 | EMPRESA DIVINOPOLIS | 10 | DIVINOPOLIS
162 | FUND.ENS.SUPERIOR | 338 | SAO JOAO DEL REI
162 | SAO JOAO DEL REI | 338 | SAO JOAO DEL REI
173 | BOA ESPERANCA | 372 | BOA ESPERANCA
176 | CAMPO BELO-MG | 250 | CAMPO BELO
194 | PASSOS | 464 | PASSOS
212 | FORMIGA | 161 | FORMIGA
212 | TRT-MG-FORMIGA | 161 | FORMIGA
292 | PARA DE MINAS | 151 | PARA DE MINAS
364 | FORUM LAVRAS | 322 | LAVRAS
364 | LAVRAS | 322 | LAVRAS
364 | UFLA-UNIV.FED.LAVRAS | 322 | LAVRAS
372 | DIVINOPOLIS | 10 | DIVINOPOLIS
408 | S.SEBASTIAO PARAISO | 562 | SAO SEBASTIAO DO PARAISO
425 | ITAUNA | 98 | ITAUNA
443 | OLIVEIRA | 134 | OLIVEIRA
464 | BOM SUCESSO | 250 | BOM SUCESSO
522 | BAMBUI | 308 | BAMBUI
624 | CASSIA | 552 | CASSIA
894 | ARCOS | 188 | ARCOS
952 | MONTE SANTO DE MINAS | 632 | MONTE SANTO DE MINAS
968 | PIUMHI | 278 | PIUMHI
1336 | STO.ANTONIO DO MONTE | 132 | SANTO ANTONIO DO MONTE
1418 | ALPINOPOLIS | 448 | ALPINOPOLIS
1420 | ALTEROSA | 544 | ALTEROSA
1721 | CAMPO DO MEIO | 422 | CAMPO DO MEIO
1723 | CAMPOS GERAIS | 436 | CAMPOS GERAIS
1727 | CANDEIAS-MG | 250 | CANDEIAS
1749 | CARMO DO CAJURU | 37 | CARMO DO CAJURU
1750 | CARMO DA MATA | 98 | CARMO DA MATA
1751 | CARMO DO RIO CLARO | 474 | CARMO DO RIO CLARO
1753 | CARMOPOLIS DE MINAS | 162 | CARMOPOLIS DE MINAS
1784 | CONCEICAO APARECIDA | 510 | CONCEICAO DA APARECIDA
1795 | COQUEIRAL | 388 | COQUEIRAL
2096 | GUARANESIA | 624 | GUARANESIA
2111 | IBIRACI | 616 | IBIRACI
2154 | ITAGUARA | 188 | ITAGUARA
2167 | ITAPECERICA | 122 | ITAPECERICA
2236 | LAGOA DOURADA | 398 | LAGOA DOURADA
2240 | LAGOA DA PRATA | 398 | LAGOA DA PRATA
2338 | NEPOMUCENO | 322 | NEPOMUCENO
2354 | NOVA SERRANA | 100 | NOVA SERRANA
2381 | PAINS | 200 | PAINS
2411 | PASSA TEMPO | 248 | PASSA TEMPO
2433 | PERDOES | 268 | PERDOES
2522 | RESENDE COSTA | 326 | RESENDE COSTA
2599 | SANTANA DA VARGEM | 394 | SANTANA DA VARGEM
2601 | SANTO ANTONIO AMPARO | 214 | SANTO ANTONIO DO AMPARO
2666 | SAO TIAGO | 248 | SAO TIAGO
2829 | CRISTAIS | 320 | CRISTAIS
2835 | JACUI | 566 | JACUI
3038 | CAMPOS ALTOS | 384 | CAMPOS ALTOS
3329 | RUA GOIAS | 10 | DIVINOPOLIS
3805 | BOM JESUS DA PENHA | 512 | BOM JESUS DA PENHA
3808 | PIRACEMA | 196 | PIRACEMA
3829 | ARAUJOS | 109 | ARAUJOS
3871 | CARRANCAS | 412 | CARRANCAS
3988 | SAO TOMAS DE AQUINO | 608 | SAO TOMAS DE AQUINO
4033 | ARCEBURGO | 666 | ARCEBURGO
4431 | SAO JOSE DA BARRA | 406 | SAO JOSE DA BARRA
4479 | CLAUDIO | 102 | CLAUDIO
4487 | ITAU DE MINAS | 492 | ITAU DE MINAS
4581 | BONFIM | 210 | BONFIM
8210 | GUAPE | 346 | GUAPE
8218 | ITAMOGI | 614 | ITAMOGI
9123 | ESCR.EXC.DIVINOPOLIS | 10 | DIVINOPOLIS
9964 | EMPRESA DIVINOPOLIS | 10 | DIVINOPOLIS

## BDI
O interessado deverá preencher os campos em amarelo de forma a obter o valor do BDI. |  | O BDI pode ser alterado pela interessada. A alteração do BDI afeta o valor final da proposta. O valor do BDI deverá ser igual ao da proposta a ser apresentada.
COMPOSIÇÃO ESTIMADA DO BDI (DESONERADO)
ÍNDICES BDI - Serviços, subcontratações e acionamentos de Serviços de Engenharia.
CUSTOS INDIRETOS
Administração Central (AC) | 3%
Seguros (S) + Garantia (G) | 0.8%
Riscos R) | 0.97%
Despesas Financeiras (DF) | 0.59%
BONIFICAÇÃO
Lucro Bruto (LB) | 6.16%
TRIBUTOS (T)
ISS | 5%
PIS / PASEP | 0.65%
COFINS | 3%
CPRB | 4.5%
BDI SERVIÇOS | 28.82%
BDI = [[(1+(AC+S+G+R))*(1+DF)*(1+LB)]/(1-T)]-1
1 - O cálculo do BDI segue a metodologia estabelecida no item 9.10 do Voto do Acórdão 2369/2011 - TCU - Plenário. O IR e a CSLL não fazem parte do cálculo. 2 - Valores Referenciais dados pelo Acórdão 2622/2013 - TCU - Plenário. 3 - A parcela referente aos Seguros (S) é inversa à parcela de Riscos (R), ou seja, quanto maior a cobertura dos seguros contratados, menor a taxa de risco a ser considerada no BDI. Sendo assim, optou-se por representá-las na planilha de forma unificada. Poderão estar contabilizados na parcela os Seguros de Risco de Engenharia e de Responsabilidade Civil, dentre outros. 4 - Conforme orientações do TCU, publicadas no guia ORIENTAÇÕES PARA ELABORAÇÃO DE PLANILHAS ORÇAMENTÁRIAS DE OBRAS PÚBLICAS, a CPRB (Contribuição Previdenciária Sobre a Receita Bruta) deve ser incluída no cálculo do BDI de orçamentos que consideram a desoneração da folha de pagamentos.
Observação: O PROPONENTE utilizará a incidência da CPRB somente se estiver enquadrado como desonerado.