## RAT
RAT - RELATÓRIO DE ATENDIMENTO
EXECUÇÃO DOS SERVIÇOS
Número da solicitação |  | Data/hora Abertura |  | Contrato de Manutenção |  |  | Contratada
|  |  |  | 2024.7421.2057 |  |  | MAFFENG ENGENHARIA E MANUTENÇÃO
Sinistro |  | Prazo de atendimento |  | Tipo de Manutenção |  |  | Nível de Ocorrência
(Sim/Não) |  |  |  | (Preventiva/Corretiva) |  |  | (Emergencial/Urgente/Normal)
Não |  |  |  | Preventiva |  |  | Normal
Prefixo / SB - Dependência Beneficiada |  |  |  | Endereço - Cidade
| #N/A |  |  | #N/A
Informações de Contato |  |  |  | Matrícula / Nome - Funcionário Solicitante
Responsável |  |  |  | F2268209 - SISTEMA
SERVIÇOS SOLICITADOS - Portal de Manutenção
Descrição do serviço, Tipo, Quantidade, Local de Atendimento e Prioridade* | [7 empty] | Situação (Código**)
Levantamento Preventivo | [7 empty] | 4
* Preencher com as informações do Portal de Manutenção da DISEC. ** Preencher o campo situação com os códigos a seguir: 1. Serviço concluído sem pendências; 2. Serviço cancelado pelo demandante; 3. Atendimento Parcial; 4. Confecção de orçamento, para execução do serviço demanda autorização por parte do CESUP Suprimentos; 5. Não Atendido. 6. Mitigação de Riscos ou primeiro atendimento
ORÇAMENTO DOS SERVIÇOS REALIZADOS
ITEM | DESCRIÇÃO |  |  |  |  | QTD. | UND. | VALOR UNITÁRIO | MAT UNIT | MAO. UNIT | MAT TOTAL | MAO TOTAL | VALOR TOTAL
| #N/A | [5 empty] | #N/A |  | #N/A | #N/A | #N/A | #N/A | #VALUE!
| #N/A | [5 empty] | #N/A |  | #N/A | #N/A | #N/A | #N/A | #VALUE!
| #N/A | [5 empty] | #N/A |  | #N/A | #N/A | #N/A | #N/A | #VALUE!
| #N/A | [5 empty] | #N/A |  | #N/A | #N/A | #N/A | #N/A | #VALUE!
| #N/A | [5 empty] | #N/A |  | #N/A | #N/A | #N/A | #N/A | #VALUE!
| #N/A | [5 empty] | #N/A |  | #N/A | #N/A | #N/A | #N/A | #VALUE!
| #N/A | [5 empty] | #N/A |  | #N/A | #N/A | #N/A | #N/A | #VALUE!
| #N/A | [5 empty] | #N/A |  | #N/A | #N/A | #N/A | #N/A | #VALUE!
| #N/A | [5 empty] | #N/A |  | #N/A | #N/A | #N/A | #N/A | #VALUE!
| #N/A | [5 empty] | #N/A |  | #N/A | #N/A | #N/A | #N/A | #VALUE!
| #N/A | [5 empty] | #N/A |  | #N/A | #N/A | #N/A | #N/A | #VALUE!
| #N/A | [5 empty] | #N/A |  | #N/A | #N/A | #N/A | #N/A | #VALUE!
| #N/A | [5 empty] | #N/A |  | #N/A | #N/A | #N/A | #N/A | #VALUE!
| #N/A | [5 empty] | #N/A |  | #N/A | #N/A | #N/A | #N/A | #VALUE!
RESUMO DO ORÇAMENTO DOS SERVIÇOS SOLICITADOS
Data / Hora Conclusão |  |  |  | Valor de Materiais + Mão de Obra |  |  | Valor Total
0 |  |  |  | #N/A | + | #N/A | #N/A
Observações
___________________________________________________ |  |  |  |  | ___________________________________________________________________________________
VISTO REPRESENTANTE DA EMPRESA CONTRATADA |  |  |  |  | CARIMBO E VISTO DA DEPENDÊNCIA
TÉCNICO | [6 empty] | ENGENHEIRO
______________________________________
AUXILIAR
Data e hora |  |  | Data e hora |  |  |  | RESPONSÁVEL TÉCNICO
CHEGADA |  |  | SAÍDA |  |  |  | CARIMBO - NÚMERO / VISTO DO CREA
O RAT deverá ser emitido em 3 vias sendo, a 1º para a dependência beneficiada, a 2º para a empresa contratada e a 3º CESUP Suprimentos

## Conformidade
RAT - RELATÓRIO DE ATENDIMENTO
Conformidade do atendimento no local dos serviços
Número da solicitação |  | Data/hora Abertura | Contrato de Manutenção |  |  | Contratada
0 |  | 0 | 2024.7421.2057 |  |  | MAFFENG ENGENHARIA E MANUTENÇÃO
Sinistro |  | Prazo de atendimento | Tipo de Manutenção |  |  | Nível de Ocorrência
(Sim/Não) |  |  | (Preventiva/Corretiva) |  |  | (Emergencial/Urgente/Normal)
Não |  | 0 | Preventiva |  |  | Normal
Prefixo / SB - Dependência Beneficiada |  |  | Endereço - Cidade
0 | #N/A |  | #N/A
Informações de Contato |  |  | Matrícula / Nome - Funcionário Solicitante
Responsável |  |  | F2268209 - SISTEMA
MÓDULO DEMANDANTE / BENEFICIÁRIO / CONTRATANTE PREENCHIMENTO PELO PREPOSTO DO BANCO DO BRASIL
Matrícula |  | Nome Funcionário Preposto
Questionário | [5 empty] | Atendeu | Não Atendeu
Prazo de Atendimento
Qualidade dos serviços executados
Discrição e Presteza dos funcionários
RESUMO DO ORÇAMENTO DOS SERVIÇOS EXECUTADOS
Data / Hora Conclusão |  |  | Valor de Materiais + Mão de Obra |  |  | Valor Total
0 |  |  | #N/A | + | #N/A | #N/A
Observações
Sr. ADMINISTRADOR PREDIAL, antes de assinar o RAT (Relatório de Atendimento), deve-se observar que:
1. A Situação (código, em "Serviços Solicitados") foi preenchida adequadamente para cada serviço solicitado e que os serviços
registrados como concluídos, ficaram sem pendências;
2. Os serviços solicitados, porém não executados ou executados parcialmente, tiveram um valor descontado no campo "Resumo do Orçamento dos
Serviços Executados".
3. O documento deverá ser totalmente preenchido, em todos os campos e sem rasuras. Inutilizar os espaços em branco;
4. A segunda via do RAT deverá ficar arquivada na dependência beneficiária para consultas futuras;
5. Deve-se registrar no Portal de Manutenção da DISEC as informações contidas no RAT.
Dúvidas quanto aos itens, quantitativos e valores aplicados aos serviços, deverão ser sanadas com a CONTRATADA durante o atendimento. Caso não
ocorra o esclarecimento, consultar o CESUP SUPRIMENTOS.
Lembramos que o ADMINISTRADOR PREDIAL é o responsável pela fiscalização dos serviços executados na dependência e que a
validação da tais serviços e dada pela sua assinatura no RAT, servindo de embasamento para eventuais notificaçoes ou aplicações de sanções ao prestador
dos serviços
| ________________________________________________ |  |  |  | ___________________________________________________________________________________
| VISTO REPRESENTANTE DA EMPRESA CONTRATADA |  |  |  | CARIMBO E VISTO DA DEPENDÊNCIA
Parecer do Responsável Técnico / Contratada | [5 empty] | ENGENHEIRO
CARIMBO - NÚMERO / VISTO DO CREA
O RAT deverá ser emitido em 3 vias, sendo: a 1° Depêndencia Beneficiária, 2° Empresa Contratada, e em 3° CESUP Suprimentos

## Valores Unitários
A interessada deverá prrencher os campos em amarelo abaixo.
|  | CONSERVAÇÃO PREDIAL | [7 empty] | Informar nos campos em amarelo abaixo o desconto para MA e MO. Poderá ser informado desconto diferente ou igual para MA e MO de forma a ajustar o desconto global ao desconto ofertado na licitação. O campo em verde, após o preenchimento do MA, MO e BDI (em sua respectiva aba), deverá refletir o valor de desconto ofertado na Licitação. O valor efetivo de desconto de MA e MO considerando BDI aparecerá nos campos em Azul.
| PROPONENTE : |  |  |  |  | LOTE: | 04 |  |  | Material sem BDI | Mão de obra sem BDI
| MAFFENG ENGENHARIA E MANUTENCAO EIRELI | CNPJ: | 33.624.704/0001-94 |  |  |  |  | DESCONTO: | 31.01% | 36.01% | 36.01% | Não mexer nos dados abaixo. Dados Sem BDI. |  |  |  |  | Não mexer nos dados abaixo. Dados com BDI. |  |  |  |  | Descontos Calculados
ITEM |  | QTDE | UN. | UNITÁRIO MATERIAL | UNITÁRIO MÃO DE OBRA | TOTAL UNITÁRIO DO ITEM | TOTAL MATERIAL ROTEIRO | TOTAL MÃO DE OBRA ROTEIRO | TOTAL GERAL ROTEIRO | Desconto Global Calculado com BDI | 31.01% | QTDE | UN. | UNITÁRIO MATERIAL Referência | UNITÁRIO MÃO DE OBRA Referência | TOTAL UNITÁRIO DO ITEM Referência | QTDE | UN. | UNITÁRIO MATERIAL Referência | UNITÁRIO MÃO DE OBRA Referência | TOTAL UNITÁRIO DO ITEM Referência | UNITÁRIO MATERIAL Referência | UNITÁRIO MÃO DE OBRA Referência | TOTAL UNITÁRIO DO ITEM Referência
1 | PRELIMINARES | [5 empty] | 534671.56 | 324422.94 | 859094.5 | O valor do campo em verde deverá ser igual ao da proposta apresentada.
1.1 | Chamado | 1272 | un | 0 | 92.13 | 92.13 | 0 | 117189.36 | 117189.36 |  |  | 1272 | un | 0 | 91.79 | 91.79 | 1272 | un | 0 | 118.24 | 118.24 | 0% | -22.08% | -22.08%
1.2 | Deslocamento | 159470 | km | 1.58 | 0.83 | 2.41 | 251962.6 | 132360.1 | 384322.7 |  |  | 159470 | km | 1.88 | 0.82 | 2.7 | 159470 | km | 2.42 | 1.06 | 3.48 | -34.71% | -21.7% | -30.75%
1.3 | Revisão de instalações | 160 | un | 61.47 | 364.58 | 426.05 | 9835.2 | 58332.8 | 68168 |  |  | 160 | un | 88.78 | 377.3 | 466.08 | 160 | un | 114.37 | 486.04 | 600.41 | -46.25% | -24.99% | -29.04%
1.4 | Acompanhamento técnico em Segurança do Trabalho | 69 | un | 0 | 230.37 | 230.37 | 0 | 15895.53 | 15895.53 |  |  | 69 | un | 0 | 274.56 | 274.56 | 69 | un | 0 | 353.69 | 353.69 | 0% | -34.87% | -34.87%
1.5 | Chamado Preventivo | 160 | un | 1705.44 | 0 | 1705.44 | 272870.4 | 0 | 272870.4 |  |  | 160 | un | 2145.26 | 0 | 2145.26 | 160 | un | 2763.52 | 0 | 2763.52 | -38.29% | 0% | -38.29%
1.6 | Deslocamento Fluvial | 1 | Km | 0.68 | 1.65 | 2.33 | 0.68 | 1.65 | 2.33 | Desconto Calculado Material Efetivo | -34.92% | 1 | Km | 0.78 | 1.67 | 2.45 | 1 | Km | 1 | 2.15 | 3.15 | -32% | -23.26% | -26.03%
1.7 | Laudo técncio fotográfico - Elementos de Sinalização - Padrão BB | 1 | UN | 2.68 | 643.5 | 646.18 | 2.68 | 643.5 | 646.18 | Desconto Calculado Mão de Obra Efetivo | -26.3% | 1 | UN | 92.28 | 646.9 | 739.18 | 1 | UN | 118.88 | 833.34 | 952.22 | -97.75% | -22.78% | -32.14%
2 | IMPLANTAÇÃO / ADMINISTRAÇÃO |  |  | 0 | 0 |  | 249041.51 | 345856.34 | 594897.85 | Os valores acima consideram o valor informado na aba BDI. | [11 empty] | 0% | 0% | 0%
2.1 | Demolição manual de concreto simples | 12 | m³ | 0 | 252.25 | 252.25 | 0 | 3027 | 3027 |  |  | 12 | m³ | 0 | 267.23 | 267.23 | 12 | m³ | 0 | 344.25 | 344.25 | 0% | -26.72% | -26.72%
2.2 | Demolição manual de alvenaria de elevação ou elemento vazado, incluindo revestimento | 41 | m³ | 0 | 58.21 | 58.21 | 0 | 2386.61 | 2386.61 | A interessada pode alterar o BDI na respectiva aba da planilha eletrônica. A alteração do BDI afeta o desconto calculado efetivo de material e de mão de obra. O valor do BDI deverá ser igual ao da proposta a ser apresentada. |  | 41 | m³ | 0 | 61.67 | 61.67 | 41 | m³ | 0 | 79.44 | 79.44 | 0% | -26.72% | -26.72%
2.3 | Demolição manual de revestimento em massa de parede ou teto ou Dry-Wall | 204 | m³ | 0 | 6.41 | 6.41 | 0 | 1307.64 | 1307.64 |  |  | 204 | m³ | 0 | 6.89 | 6.89 | 204 | m³ | 0 | 8.88 | 8.88 | 0% | -27.82% | -27.82%
2.4 | Demolição de pisos em geral (ladrilho hidráulico, camada de enchimento, cerâmica, porcelanato, mármore, granito, pedra e madeira) - Manual | 62 | m² | 0 | 27.16 | 27.16 | 0 | 1683.92 | 1683.92 |  |  | 62 | m² | 0 | 28.78 | 28.78 | 62 | m² | 0 | 37.07 | 37.07 | 0% | -26.73% | -26.73%
2.5 | Demolição de pisos em geral (ladrilho hidráulico, camada de enchimento, cerâmica, porcelanato, mármore, granito, pedra e madeira) - Mecanizado | 128 | m² | 22.28 | 13.58 | 35.86 | 2851.84 | 1738.24 | 4590.08 |  |  | 128 | m² | 26.35 | 14.39 | 40.74 | 128 | m² | 33.94 | 18.54 | 52.48 | -34.35% | -26.75% | -31.67%
2.6 | Demolição de pavimentação com pré-moldado de concreto ou intertravado | 1 | m² | 0 | 13.58 | 13.58 | 0 | 13.58 | 13.58 |  |  | 1 | m² | 0 | 14.39 | 14.39 | 1 | m² | 0 | 18.54 | 18.54 | 0% | -26.75% | -26.75%
2.7 | Demolição de piso cimentado sobre lastro de concreto | 1 | m² | 0 | 25.22 | 25.22 | 0 | 25.22 | 25.22 |  |  | 1 | m² | 0 | 26.72 | 26.72 | 1 | m² | 0 | 34.42 | 34.42 | 0% | -26.73% | -26.73%
2.8 | Demolição manual de forro, inclusive sistema de fixação/tarugamento | 1500 | m² | 0 | 7.76 | 7.76 | 0 | 11640 | 11640 | A interessada pode utilizar modelo próprio de planilha para cálculo,entretanto,a planilha final a ser apresentada juntamente com a proposta, deverá ter a mesma formatação do orçamento estimado que compõe a licitação. |  | 1500 | m² | 0 | 8.22 | 8.22 | 1500 | m² | 0 | 10.59 | 10.59 | 0% | -26.72% | -26.72%
2.9 | Demolição de contrapiso/argamassa regularizante, isolante ou protetora | 9 | m² | 0 | 9.7 | 9.7 | 0 | 87.3 | 87.3 |  |  | 9 | m² | 0 | 10.28 | 10.28 | 9 | m² | 0 | 13.24 | 13.24 | 0% | -26.74% | -26.74%
2.10 | Demolição de estrutura em madeira para telhado | 1 | m² | 0 | 27.27 | 27.27 | 0 | 27.27 | 27.27 |  |  | 1 | m² | 0 | 28.94 | 28.94 | 1 | m² | 0 | 37.28 | 37.28 | 0% | -26.85% | -26.85%
2.11 | Retirada de cumeeira, espigão, rufo, calha ou chapim, perfil qualquer | 357 | m | 0 | 13.47 | 13.47 | 0 | 4808.79 | 4808.79 |  |  | 357 | m | 0 | 14.21 | 14.21 | 357 | m | 0 | 18.31 | 18.31 | 0% | -26.43% | -26.43%
2.12 | Retirada de piso tátil com limpeza | 6000 | m² | 14.97 | 21.9 | 36.87 | 89820 | 131400 | 221220 |  |  | 6000 | m² | 17.69 | 23.05 | 40.74 | 6000 | m² | 22.79 | 29.69 | 52.48 | -34.31% | -26.24% | -29.74%
2.13 | Remoção de revestimento de piso de carpete ou manta vinílica | 3375 | m² | 14.97 | 11.27 | 26.24 | 50523.75 | 38036.25 | 88560 |  |  | 3375 | m² | 17.69 | 11.84 | 29.53 | 3375 | m² | 22.79 | 15.25 | 38.04 | -34.31% | -26.1% | -31.02%
2.14 | Ajuste de Piso Elevado (remoção e recolocação de revestimentos e placas do piso inclusive) | 661 | m² | 8.58 | 58.16 | 66.74 | 5671.38 | 38443.76 | 44115.14 |  |  | 661 | m² | 9.34 | 61.12 | 70.46 | 661 | m² | 12.03 | 78.73 | 90.76 | -28.68% | -26.13% | -26.47%
2.15 | Retirada de piso elevado, inclusive estrutura de sustentação | 724 | m² | 0 | 25.18 | 25.18 | 0 | 18230.32 | 18230.32 |  |  | 724 | m² | 0 | 26.71 | 26.71 | 724 | m² | 0 | 34.41 | 34.41 | 0% | -26.82% | -26.82%
2.16 | Reinstalação de piso elevado proveniente de reaproveitamento, incluso material | 1 | m² | 1.43 | 62.97 | 64.4 | 1.43 | 62.97 | 64.4 |  |  | 1 | m² | 1.62 | 66.17 | 67.79 | 1 | m² | 2.09 | 85.24 | 87.33 | -31.58% | -26.13% | -26.26%
2.17 | Retirada ou recolocação de vidro | 415 | m² | 13.29 | 14.36 | 27.65 | 5515.35 | 5959.4 | 11474.75 |  |  | 415 | m² | 12.9 | 15.15 | 28.05 | 415 | m² | 16.62 | 19.52 | 36.14 | -20.04% | -26.43% | -23.49%
2.18 | Remoção de entulho com caçamba metálica, inclusive limpeza, transporte, carga, descarga e descarte conforme legislação ambiental - Material de descarte (alvenaria, estruturas metálicas, madeiramento, revestimentos cerâmicos, gesso, dry-wall, entre outros) | 30 | m³ | 48.55 | 11.94 | 60.49 | 1456.5 | 358.2 | 1814.7 |  |  | 30 | m³ | 61.2 | 12.68 | 73.88 | 30 | m³ | 78.84 | 16.33 | 95.17 | -38.42% | -26.88% | -36.44%
2.19 | Remoção / Remanejamento de placa aérea | 126 | un | 5.61 | 37.73 | 43.34 | 706.86 | 4753.98 | 5460.84 |  |  | 126 | un | 5.84 | 40 | 45.84 | 126 | un | 7.52 | 51.53 | 59.05 | -25.4% | -26.78% | -26.6%
2.20 | Andaime tubular fachadeiro | 1822 | m²/mês | 12.6 | 6.82 | 19.42 | 22957.2 | 12426.04 | 35383.24 |  |  | 1822 | m²/mês | 15.45 | 7.43 | 22.88 | 1822 | m²/mês | 19.9 | 9.57 | 29.47 | -36.68% | -28.74% | -34.1%
2.21 | Andaime torre metálico (1,5 x 1,5 m) com piso metálico | 163 | m/mês | 16.81 | 11.55 | 28.36 | 2740.03 | 1882.65 | 4622.68 |  |  | 163 | m/mês | 20.6 | 12.59 | 33.19 | 163 | m/mês | 26.54 | 16.22 | 42.76 | -36.66% | -28.79% | -33.68%
2.22 | Tapume de chapa de madeira compensada, inclusive montagem | 1513 | m² | 42.86 | 42.01 | 84.87 | 64847.18 | 63561.13 | 128408.31 |  |  | 1513 | m² | 51.48 | 44.19 | 95.67 | 1513 | m² | 66.32 | 56.93 | 123.25 | -35.37% | -26.21% | -31.14%
2.23 | Remoção de revestimento (piso ou parede) vinílico ou laminado | 149 | m² | 0 | 17.46 | 17.46 | 0 | 2601.54 | 2601.54 |  |  | 149 | m² | 0 | 18.5 | 18.5 | 149 | m² | 0 | 23.83 | 23.83 | 0% | -26.73% | -26.73%
2.24 | Andaime balancim | 1 | mês | 469.2 | 18.38 | 487.58 | 469.2 | 18.38 | 487.58 |  |  | 1 | mês | 575 | 19.84 | 594.84 | 1 | mês | 740.72 | 25.56 | 766.28 | -36.66% | -28.09% | -36.37%
2.25 | Remoção de estrutura metálica | 13 | m² | 75.84 | 52.54 | 128.38 | 985.92 | 683.02 | 1668.94 |  |  | 13 | m² | 91.18 | 55.43 | 146.61 | 13 | m² | 117.46 | 71.4 | 188.86 | -35.43% | -26.41% | -32.02%
2.26 | Remoção de equipamento de ar condicionado | 1 | un | 0 | 121.78 | 121.78 | 0 | 121.78 | 121.78 |  |  | 1 | un | 0 | 127.11 | 127.11 | 1 | un | 0 | 163.74 | 163.74 | 0% | -25.63% | -25.63%
2.27 | Ponto para dreno de Ar Condicionado | 1 | m | 7.05 | 7.78 | 14.83 | 7.05 | 7.78 | 14.83 |  |  | 1 | m | 8.47 | 8.17 | 16.64 | 1 | m | 10.91 | 10.52 | 21.43 | -35.38% | -26.05% | -30.8%
2.28 | Fixação de objetos diversos | 29 | un | 14.51 | 17.06 | 31.57 | 420.79 | 494.74 | 915.53 |  |  | 29 | un | 16.05 | 18.12 | 34.17 | 29 | un | 20.68 | 23.34 | 44.02 | -29.84% | -26.91% | -28.28%
2.29 | Remoção e reinstalação de telhas de cobertura | 1 | m² | 0.35 | 6.26 | 6.61 | 0.35 | 6.26 | 6.61 |  |  | 1 | m² | 0.41 | 6.58 | 6.99 | 1 | m² | 0.53 | 8.48 | 9.01 | -33.96% | -26.18% | -26.64%
2.30 | Remoção de Tapume/Chapas metálicas e de madeira, de forma manual | 1 | m² | 0 | 2.16 | 2.16 | 0 | 2.16 | 2.16 |  |  | 1 | m² | 0 | 2.33 | 2.33 | 1 | m² | 0 | 3 | 3 | 0% | -28% | -28%
2.31 | Anotação de Responsabilidade Técnica (ART) | 1 | un | 61.47 | 0 | 61.47 | 61.47 | 0 | 61.47 |  |  | 1 | un | 88.78 | 0 | 88.78 | 1 | un | 114.37 | 0 | 114.37 | -46.25% | 0% | -46.25%
2.32 | Remoção manual de forro, sem estrutura | 1 | m² | 0 | 5.94 | 5.94 | 0 | 5.94 | 5.94 |  |  | 1 | m² | 0 | 6.48 | 6.48 | 1 | m² | 0 | 8.35 | 8.35 | 0% | -28.86% | -28.86%
2.33 | Demolição de revestimentos de parede em geral (ladrilho hidráulico, camada de enchimento, cerâmica, porcelanato, mármore, granito, pedra e madeira) - Manual | 1 | m² | 0 | 18.58 | 18.58 | 0 | 18.58 | 18.58 |  |  | 1 | m² | 0 | 19.62 | 19.62 | 1 | m² | 0 | 25.27 | 25.27 | 0% | -26.47% | -26.47%
2.34 | Demolição de revestimentos de parede em geral (ladrilho hidráulico, camada de enchimento, cerâmica, porcelanato, mármore, granito, pedra e madeira) - Mecanizado | 1 | m² | 2.7 | 7.68 | 10.38 | 2.7 | 7.68 | 10.38 |  |  | 1 | m² | 2.91 | 8.1 | 11.01 | 1 | m² | 3.75 | 10.43 | 14.18 | -28% | -26.37% | -26.8%
2.35 | Remoção de poste ou mastro para bandeira | 1 | un | 0 | 25.22 | 25.22 | 0 | 25.22 | 25.22 |  |  | 1 | un | 0 | 26.72 | 26.72 | 1 | un | 0 | 34.42 | 34.42 | 0% | -26.73% | -26.73%
2.36 | Tela para Andaime | 1 | m² | 2.51 | 2.99 | 5.5 | 2.51 | 2.99 | 5.5 |  |  | 1 | m² | 3.63 | 3.15 | 6.78 | 1 | m² | 4.68 | 4.06 | 8.74 | -46.37% | -26.35% | -37.07%
3 | MOVIMENTO DE TERRA |  |  | 0 | 0 |  | 0 | 0 | 0 | [12 empty] | 0% | 0% | 0%
4 | FUNDAÇÃO |  |  | 0 | 0 |  | 0 | 0 | 0 | [12 empty] | 0% | 0% | 0%
5 | ESTRUTURA |  |  | 0 | 0 |  | 1650.25 | 450.1 | 2100.35 | [12 empty] | 0% | 0% | 0%
5.1 | Base de concreto para fixação de TAA/TTE | 1 | m³ | 729.79 | 48.52 | 778.31 | 729.79 | 48.52 | 778.31 |  |  | 1 | m³ | 933.69 | 51.34 | 985.03 | 1 | m³ | 1202.78 | 66.14 | 1268.92 | -39.32% | -26.64% | -38.66%
5.2 | Montagem e Desmontagem de escoramento em madeira. | 1 | m² | 141.62 | 54.03 | 195.65 | 141.62 | 54.03 | 195.65 |  |  | 1 | m² | 179.43 | 56.59 | 236.02 | 1 | m² | 231.14 | 72.9 | 304.04 | -38.73% | -25.88% | -35.65%
5.3 | Montagem e Desmontagem de escoramento metálico. | 1 | m² | 91.96 | 46.71 | 138.67 | 91.96 | 46.71 | 138.67 |  |  | 1 | m² | 106.01 | 48.93 | 154.94 | 1 | m² | 136.56 | 63.03 | 199.59 | -32.66% | -25.89% | -30.52%
5.4 | Concreto fck = 15 MPa, controle tipo "B", e = 10 cm, e armado com tela de aço CA-60 | 12 | m² | 57.24 | 25.07 | 82.31 | 686.88 | 300.84 | 987.72 |  |  | 12 | m² | 82.68 | 26.51 | 109.19 | 12 | m² | 106.51 | 34.15 | 140.66 | -46.26% | -26.59% | -41.48%
6 | ALVENARIAS E OUTRAS VEDAÇÕES |  |  | 0 | 0 |  | 15581.41 | 4169.79 | 19751.2 | [12 empty] | 0% | 0% | 0%
6.1 | Alvenaria com tijolo cerâmico furado | 76 | m² | 18.61 | 24.09 | 42.7 | 1414.36 | 1830.84 | 3245.2 |  |  | 76 | m² | 26.88 | 39.53 | 66.41 | 76 | m² | 34.63 | 50.92 | 85.55 | -46.26% | -52.69% | -50.09%
6.2 | Parede de gesso em placas duplas acartonado dry wall - inclusive para ambientes úmidos - RU | 123 | m² | 103.31 | 7.57 | 110.88 | 12707.13 | 931.11 | 13638.24 |  |  | 123 | m² | 149.2 | 12.87 | 162.07 | 123 | m² | 192.2 | 16.58 | 208.78 | -46.25% | -54.34% | -46.89%
6.3 | Rasgo e fechamento em alvenaria e piso | 84 | m | 17.38 | 16.76 | 34.14 | 1459.92 | 1407.84 | 2867.76 |  |  | 84 | m | 25.11 | 27.59 | 52.7 | 84 | m | 32.35 | 35.54 | 67.89 | -46.28% | -52.84% | -49.71%
7 | COBERTURA |  |  | 0 | 0 |  | 64196.3 | 12220.51 | 76416.81 | [12 empty] | 0% | 0% | 0%
7.1 | Cobertura com telha de alumínio envernizada ou pintada, e=0,5 mm | 70 | m² | 106.17 | 11.86 | 118.03 | 7431.9 | 830.2 | 8262.1 |  |  | 70 | m² | 124.52 | 12.76 | 137.28 | 70 | m² | 160.41 | 16.44 | 176.85 | -33.81% | -27.86% | -33.26%
7.2 | Cobertura em telha com isolamento termoacustico em espuma rígida de poliuretano (PU) injetado | 67 | m² | 124.33 | 9.12 | 133.45 | 8330.11 | 611.04 | 8941.15 |  |  | 67 | m² | 130.27 | 9.61 | 139.88 | 67 | m² | 167.81 | 12.38 | 180.19 | -25.91% | -26.33% | -25.94%
7.3 | Cumeeira em chapa metálica | 1 | m | 107.74 | 4.97 | 112.71 | 107.74 | 4.97 | 112.71 |  |  | 1 | m | 125.69 | 5.24 | 130.93 | 1 | m | 161.91 | 6.75 | 168.66 | -33.46% | -26.37% | -33.17%
7.4 | Cobertura com telha cerâmica, incluso transporte vertical | 126 | m² | 37.58 | 9.55 | 47.13 | 4735.08 | 1203.3 | 5938.38 |  |  | 126 | m² | 36.47 | 10.1 | 46.57 | 126 | m² | 46.98 | 13.01 | 59.99 | -20.01% | -26.59% | -21.44%
7.5 | Cumeeira para telha cerâmica emboçada com argamassa | 36 | m | 16.23 | 21.1 | 37.33 | 584.28 | 759.6 | 1343.88 |  |  | 36 | m | 15.75 | 22.23 | 37.98 | 36 | m | 20.29 | 28.64 | 48.93 | -20.01% | -26.33% | -23.71%
7.6 | Cumeeira universal para telhado de fibrocimento, e=6mm | 100 | m | 62.29 | 22.34 | 84.63 | 6229 | 2234 | 8463 |  |  | 100 | m | 70.51 | 23.71 | 94.22 | 100 | m | 90.83 | 30.54 | 121.37 | -31.42% | -26.85% | -30.27%
7.7 | Cobertura com telha de fibrocimento, e = 6 mm, | 479 | m² | 32.8 | 6.01 | 38.81 | 15711.2 | 2878.79 | 18589.99 |  |  | 479 | m² | 37.53 | 6.34 | 43.87 | 479 | m² | 48.35 | 8.17 | 56.52 | -32.16% | -26.44% | -31.33%
7.8 | Calha de chapa galvanizada nº 24 desenvolvimento 33 cm | 120 | m | 49.06 | 9.54 | 58.6 | 5887.2 | 1144.8 | 7032 |  |  | 120 | m | 54.23 | 10.07 | 64.3 | 120 | m | 69.86 | 12.97 | 82.83 | -29.77% | -26.45% | -29.25%
7.9 | Rufo de chapa de aço galvanizado com desenvolvimento até 50 cm | 324 | m | 42.73 | 6.41 | 49.14 | 13844.52 | 2076.84 | 15921.36 |  |  | 324 | m | 47.25 | 6.78 | 54.03 | 324 | m | 60.87 | 8.73 | 69.6 | -29.8% | -26.58% | -29.4%
7.10 | Chapim de chapa de aço galvanizado nº 24 desenvolvimento 33 cm | 1 | m | 55.33 | 9.08 | 64.41 | 55.33 | 9.08 | 64.41 |  |  | 1 | m | 60.9 | 9.58 | 70.48 | 1 | m | 78.45 | 12.34 | 90.79 | -29.47% | -26.42% | -29.06%
7.11 | Cobertura com telha de fibrocimento estrutural, com recobrimento longitudinal | 14 | m² | 74.74 | 23.64 | 98.38 | 1046.36 | 330.96 | 1377.32 |  |  | 14 | m² | 86.55 | 25.01 | 111.56 | 14 | m² | 111.49 | 32.22 | 143.71 | -32.96% | -26.63% | -31.54%
7.12 | Estrutura de madeira para telha cerâmica, fibrocimento ou de concreto | 1 | m² | 72.33 | 96.26 | 168.59 | 72.33 | 96.26 | 168.59 |  |  | 1 | m² | 90.83 | 101.36 | 192.19 | 1 | m² | 117.01 | 130.57 | 247.58 | -38.18% | -26.28% | -31.9%
7.13 | Fixação de telha | 1 | m² | 3.3 | 6.01 | 9.31 | 3.3 | 6.01 | 9.31 |  |  | 1 | m² | 3.62 | 6.34 | 9.96 | 1 | m² | 4.66 | 8.17 | 12.83 | -29.18% | -26.44% | -27.44%
7.14 | Calha de chapa galvanizada | 1 | m² | 147.18 | 28.65 | 175.83 | 147.18 | 28.65 | 175.83 |  |  | 1 | m² | 162.7 | 30.22 | 192.92 | 1 | m² | 209.59 | 38.93 | 248.52 | -29.78% | -26.41% | -29.25%
7.15 | Reparo emergencial de telhado e calhas | 1 | un | 10.77 | 6.01 | 16.78 | 10.77 | 6.01 | 16.78 |  |  | 1 | un | 11.39 | 6.34 | 17.73 | 1 | un | 14.67 | 8.17 | 22.84 | -26.58% | -26.44% | -26.53%
8 | IMPERMEABILIZAÇÃO |  |  | 0 | 0 |  | 37886.61 | 21125.78 | 59012.39 | [12 empty] | 0% | 0% | 0%
8.1 | Proteção mecânica de superfície com argamassa de cimento e areia | 94 | m² | 23.15 | 17.65 | 40.8 | 2176.1 | 1659.1 | 3835.2 |  |  | 94 | m² | 25.13 | 18.46 | 43.59 | 94 | m² | 32.37 | 23.78 | 56.15 | -28.48% | -25.78% | -27.34%
8.2 | Impermeabilização com manta asfáltica modificada com polímeros aluminizada | 13 | m² | 55.64 | 16.93 | 72.57 | 723.32 | 220.09 | 943.41 |  |  | 13 | m² | 66.07 | 17.8 | 83.87 | 13 | m² | 85.11 | 22.93 | 108.04 | -34.63% | -26.17% | -32.83%
8.3 | Impermeabilização utilizando manta asfáltica polimérica (cobertura, lajes, banheiros, jardins, Reservatórios e similares) | 459 | m² | 63.16 | 25.93 | 89.09 | 28990.44 | 11901.87 | 40892.31 |  |  | 459 | m² | 75.11 | 27.12 | 102.23 | 459 | m² | 96.76 | 34.94 | 131.7 | -34.73% | -25.79% | -32.35%
8.4 | Impermeabilização de calha ou lajes descobertas com emulsão asfáltica com elastômeros, 3 demãos, com tela de poliéster | 36 | m² | 39.13 | 16.94 | 56.07 | 1408.68 | 609.84 | 2018.52 |  |  | 36 | m² | 46.34 | 17.73 | 64.07 | 36 | m² | 59.7 | 22.84 | 82.54 | -34.46% | -25.83% | -32.07%
8.5 | Impermeabilização de superfície com impermeabilizante flexível à base acrílica | 58 | m² | 38.92 | 44.62 | 83.54 | 2257.36 | 2587.96 | 4845.32 |  |  | 58 | m² | 52.1 | 46.79 | 98.89 | 58 | m² | 67.12 | 60.27 | 127.39 | -42.01% | -25.97% | -34.42%
8.6 | Impermeabilização com argamassa polimérica impermeabilizante | 324 | m² | 6.88 | 12.74 | 19.62 | 2229.12 | 4127.76 | 6356.88 |  |  | 324 | m² | 9.42 | 13.37 | 22.79 | 324 | m² | 12.13 | 17.22 | 29.35 | -43.28% | -26.02% | -33.15%
8.7 | Impermeabilização com membrana de poliuretano (PU) | 1 | m² | 101.59 | 19.16 | 120.75 | 101.59 | 19.16 | 120.75 |  |  | 1 | m² | 139.1 | 20.06 | 159.16 | 1 | m² | 179.19 | 25.84 | 205.03 | -43.31% | -25.85% | -41.11%
9 | TRATAMENTO TÉRMICO E ACÚSTICO |  |  | 0 | 0 |  | 0 | 0 | 0 | [12 empty] | 0% | 0% | 0%
10 | PAVIMENTAÇÃO |  |  | 0 | 0 |  | 822445.86 | 25436.23 | 847882.09 | [12 empty] | 0% | 0% | 0%
10.1 | Regularização de base ou contrapiso | 244 | m² | 14.41 | 10.09 | 24.5 | 3516.04 | 2461.96 | 5978 |  |  | 244 | m² | 15.53 | 10.62 | 26.15 | 244 | m² | 20.01 | 13.68 | 33.69 | -27.99% | -26.24% | -27.28%
10.2 | Regularização de piso para piso vinílico ou tátil em borracha | 9 | m² | 17.53 | 16.16 | 33.69 | 157.77 | 145.44 | 303.21 |  |  | 9 | m² | 18.8 | 16.99 | 35.79 | 9 | m² | 24.22 | 21.89 | 46.11 | -27.62% | -26.18% | -26.94%
10.3 | Granito para revestimento (piso ou parede) Cinza Andorinha, assente com argamassa | 14 | m² | 243.31 | 38.98 | 282.29 | 3406.34 | 545.72 | 3952.06 |  |  | 14 | m² | 297.07 | 40.82 | 337.89 | 14 | m² | 382.69 | 52.58 | 435.27 | -36.42% | -25.87% | -35.15%
10.4 | Rodapé em granito Cinza Andorinha, assentado e rejuntado | 72 | m | 40.05 | 9.82 | 49.87 | 2883.6 | 707.04 | 3590.64 |  |  | 72 | m | 48.95 | 10.28 | 59.23 | 72 | m | 63.06 | 13.24 | 76.3 | -36.49% | -25.83% | -34.64%
10.5 | Peitoril ou soleira de granito, assentado e rejuntado | 17 | m | 54.5 | 17.94 | 72.44 | 926.5 | 304.98 | 1231.48 |  |  | 17 | m | 66.62 | 18.79 | 85.41 | 17 | m | 85.82 | 24.21 | 110.03 | -36.49% | -25.9% | -34.16%
10.6 | Granito branco para revestimento (piso ou parede), assente com argamassa | 1 | m² | 447.07 | 38.98 | 486.05 | 447.07 | 38.98 | 486.05 |  |  | 1 | m² | 546.73 | 40.82 | 587.55 | 1 | m² | 704.3 | 52.58 | 756.88 | -36.52% | -25.87% | -35.78%
10.7 | Rodapé em granito branco, assentado e rejuntado | 1 | m | 42.82 | 9.82 | 52.64 | 42.82 | 9.82 | 52.64 |  |  | 1 | m | 52.35 | 10.28 | 62.63 | 1 | m | 67.44 | 13.24 | 80.68 | -36.51% | -25.83% | -34.75%
10.8 | Bloco de concreto intertravado | 1 | m² | 58.07 | 5.6 | 63.67 | 58.07 | 5.6 | 63.67 |  |  | 1 | m² | 57.27 | 5.91 | 63.18 | 1 | m² | 73.78 | 7.61 | 81.39 | -21.29% | -26.41% | -21.77%
10.9 | Piso em pedra portuguesa, basalto, calcário ou granito sem polimento. | 20 | m² | 144.14 | 35.13 | 179.27 | 2882.8 | 702.6 | 3585.4 |  |  | 20 | m² | 139.89 | 37.08 | 176.97 | 20 | m² | 180.21 | 47.77 | 227.98 | -20.02% | -26.46% | -21.37%
10.10 | Piso mármore branco, assentado e rejuntado | 1 | m² | 328.21 | 38.98 | 367.19 | 328.21 | 38.98 | 367.19 |  |  | 1 | m² | 361.67 | 40.82 | 402.49 | 1 | m² | 465.9 | 52.58 | 518.48 | -29.55% | -25.87% | -29.18%
10.11 | Piso em ladrilho hidráulico, assentado com argamassa | 8 | m² | 77.55 | 73.13 | 150.68 | 620.4 | 585.04 | 1205.44 |  |  | 8 | m² | 75.26 | 76.6 | 151.86 | 8 | m² | 96.95 | 98.68 | 195.63 | -20.01% | -25.89% | -22.98%
10.12 | Piso cimentado com argamassa e com junta plástica para dilatação. | 47 | m² | 31.7 | 12.4 | 44.1 | 1489.9 | 582.8 | 2072.7 |  |  | 47 | m² | 30.76 | 13.01 | 43.77 | 47 | m² | 39.63 | 16.76 | 56.39 | -20.01% | -26.01% | -21.79%
10.13 | Piso cerâmico assentado com argamassa pré-fabricada e rejuntamento | 133 | m² | 33.73 | 20.25 | 53.98 | 4486.09 | 2693.25 | 7179.34 |  |  | 133 | m² | 40.34 | 21.2 | 61.54 | 133 | m² | 51.97 | 27.31 | 79.28 | -35.1% | -25.85% | -31.91%
10.14 | Piso em Porcelanato | 23 | m² | 102.27 | 32.51 | 134.78 | 2352.21 | 747.73 | 3099.94 |  |  | 23 | m² | 129.45 | 34.02 | 163.47 | 23 | m² | 166.76 | 43.82 | 210.58 | -38.67% | -25.81% | -36%
10.15 | Rejuntamento de revestimento (piso ou parede) com argamassa pré-fabricada | 167 | m² | 3.53 | 4.26 | 7.79 | 589.51 | 711.42 | 1300.93 |  |  | 167 | m² | 4.31 | 4.53 | 8.84 | 167 | m² | 5.55 | 5.84 | 11.39 | -36.4% | -27.05% | -31.61%
10.16 | Piso vinílico em manta | 180 | m² | 207.97 | 6.06 | 214.03 | 37434.6 | 1090.8 | 38525.4 |  |  | 180 | m² | 253.84 | 6.37 | 260.21 | 180 | m² | 327 | 8.21 | 335.21 | -36.4% | -26.19% | -36.15%
10.17 | Piso vinílico em placas | 9 | m² | 115.34 | 6.87 | 122.21 | 1038.06 | 61.83 | 1099.89 |  |  | 9 | m² | 141.02 | 7.22 | 148.24 | 9 | m² | 181.66 | 9.3 | 190.96 | -36.51% | -26.13% | -36%
10.18 | CARPETE em manta ou placa | 3428 | m² | 221.41 | 4.03 | 225.44 | 758993.48 | 13814.84 | 772808.32 |  |  | 3428 | m² | 225.15 | 4.25 | 229.4 | 3428 | m² | 290.04 | 5.47 | 295.51 | -23.66% | -26.33% | -23.71%
10.19 | Rodapé de madeira. | 28 | m | 21.7 | 6 | 27.7 | 607.6 | 168 | 775.6 |  |  | 28 | m | 21.06 | 6.32 | 27.38 | 28 | m | 27.13 | 8.14 | 35.27 | -20.01% | -26.29% | -21.46%
10.20 | Capacho - fornecimento e instalação | 1 | m² | 141.77 | 1.7 | 143.47 | 141.77 | 1.7 | 143.47 |  |  | 1 | m² | 204.75 | 1.81 | 206.56 | 1 | m² | 263.76 | 2.33 | 266.09 | -46.25% | -27.04% | -46.08%
10.21 | Arremate metálico delimitador de piso | 1 | m | 18.84 | 4.03 | 22.87 | 18.84 | 4.03 | 22.87 |  |  | 1 | m | 22.54 | 4.25 | 26.79 | 1 | m | 29.04 | 5.47 | 34.51 | -35.12% | -26.33% | -33.73%
10.22 | Regularização de piso em bloco de concreto intertravado | 1 | m² | 6.65 | 5.6 | 12.25 | 6.65 | 5.6 | 12.25 |  |  | 1 | m² | 6.45 | 5.91 | 12.36 | 1 | m² | 8.31 | 7.61 | 15.92 | -19.98% | -26.41% | -23.05%
10.23 | Regularização de piso carpete | 1 | m² | 17.53 | 8.07 | 25.6 | 17.53 | 8.07 | 25.6 |  |  | 1 | m² | 18.8 | 8.5 | 27.3 | 1 | m² | 24.22 | 10.95 | 35.17 | -27.62% | -26.3% | -27.21%
11 | REVESTIMENTOS |  |  | 0 | 0 |  | 25255.61 | 15740.2 | 40995.81 | [12 empty] | 0% | 0% | 0%
11.1 | Painéis de alumínio - ACM | 1 | m² | 140.64 | 47.05 | 187.69 | 140.64 | 47.05 | 187.69 |  |  | 1 | m² | 169.67 | 49.43 | 219.1 | 1 | m² | 218.57 | 63.68 | 282.25 | -35.65% | -26.11% | -33.5%
11.2 | Chapisco para parede interna ou externa com argamassa de cimento e areia. | 507 | m² | 2.4 | 4.03 | 6.43 | 1216.8 | 2043.21 | 3260.01 |  |  | 507 | m² | 2.59 | 4.25 | 6.84 | 507 | m² | 3.34 | 5.47 | 8.81 | -28.14% | -26.33% | -27.01%
11.3 | Emboço ou reboco para parede interna ou externa ou teto. | 566 | m² | 17.53 | 19.1 | 36.63 | 9921.98 | 10810.6 | 20732.58 |  |  | 566 | m² | 18.8 | 20.05 | 38.85 | 566 | m² | 24.22 | 25.83 | 50.05 | -27.62% | -26.05% | -26.81%
11.4 | Revestimento cerâmico assentado com argamassa pré-fabricada e rejuntado | 56 | m² | 30.31 | 32.16 | 62.47 | 1697.36 | 1800.96 | 3498.32 |  |  | 56 | m² | 37.49 | 33.69 | 71.18 | 56 | m² | 48.29 | 43.4 | 91.69 | -37.23% | -25.9% | -31.87%
11.5 | Revestimento (parede) em Pastilha de vidro, assentada com argamassa colante e rejunte. | 8 | m² | 237.69 | 34.16 | 271.85 | 1901.52 | 273.28 | 2174.8 |  |  | 8 | m² | 230.68 | 35.78 | 266.46 | 8 | m² | 297.16 | 46.09 | 343.25 | -20.01% | -25.88% | -20.8%
11.6 | Laminado melamínico para revestimento (piso ou parede) interno | 86 | m² | 111.45 | 7.72 | 119.17 | 9584.7 | 663.92 | 10248.62 |  |  | 86 | m² | 160.96 | 8.12 | 169.08 | 86 | m² | 207.35 | 10.46 | 217.81 | -46.25% | -26.2% | -45.29%
11.7 | Revestimento de parede com pedra São Tomé filetada (tipo "canjiquinha") | 1 | m² | 245.23 | 28.04 | 273.27 | 245.23 | 28.04 | 273.27 |  |  | 1 | m² | 238 | 29.41 | 267.41 | 1 | m² | 306.59 | 37.89 | 344.48 | -20.01% | -26% | -20.67%
11.8 | Revestimento em mármore branco (parede), assentado e rejuntado | 1 | m² | 328.21 | 38.98 | 367.19 | 328.21 | 38.98 | 367.19 |  |  | 1 | m² | 361.67 | 40.82 | 402.49 | 1 | m² | 465.9 | 52.58 | 518.48 | -29.55% | -25.87% | -29.18%
11.9 | Revestimento em Pastilha Cerâmica, assentada com argamassa colante e rejunte. | 1 | m² | 219.17 | 34.16 | 253.33 | 219.17 | 34.16 | 253.33 |  |  | 1 | m² | 212.7 | 35.78 | 248.48 | 1 | m² | 274 | 46.09 | 320.09 | -20.01% | -25.88% | -20.86%
12 | DIVISÓRIAS, FORROS E PISOS FALSOS |  |  | 0 | 0 |  | 462040.88 | 87205.16 | 549246.04 | [12 empty] | 0% | 0% | 0%
12.1 | Divisória texturizada cega | 515 | m² | 146.63 | 35.66 | 182.29 | 75514.45 | 18364.9 | 93879.35 |  |  | 515 | m² | 142.3 | 37.48 | 179.78 | 515 | m² | 183.31 | 48.28 | 231.59 | -20.01% | -26.14% | -21.29%
12.2 | Divisória texturizada cega/vidro | 1 | m² | 137.99 | 50.73 | 188.72 | 137.99 | 50.73 | 188.72 |  |  | 1 | m² | 142.19 | 53.28 | 195.47 | 1 | m² | 183.17 | 68.64 | 251.81 | -24.67% | -26.09% | -25.05%
12.3 | Porta de divisória, Inclui batente e guarnições. | 33 | un | 395.71 | 35.66 | 431.37 | 13058.43 | 1176.78 | 14235.21 |  |  | 33 | un | 455.73 | 37.48 | 493.21 | 33 | un | 587.07 | 48.28 | 635.35 | -32.6% | -26.14% | -32.11%
12.4 | Forro de fibra mineral, incluindo fixação, com estrutura | 735 | m² | 124.97 | 10.98 | 135.95 | 91852.95 | 8070.3 | 99923.25 |  |  | 735 | m² | 152.58 | 11.54 | 164.12 | 735 | m² | 196.55 | 14.87 | 211.42 | -36.42% | -26.16% | -35.7%
12.5 | Forro de gesso acartonado, estruturado ou aramado | 1026 | m² | 47.97 | 32.37 | 80.34 | 49217.22 | 33211.62 | 82428.84 |  |  | 1026 | m² | 61.65 | 33.98 | 95.63 | 1026 | m² | 79.42 | 43.77 | 123.19 | -39.6% | -26.05% | -34.78%
12.6 | Forro de placa de gesso pre-moldada, incluindo fixação | 116 | m² | 12.4 | 20.35 | 32.75 | 1438.4 | 2360.6 | 3799 |  |  | 116 | m² | 15.56 | 21.31 | 36.87 | 116 | m² | 20.04 | 27.45 | 47.49 | -38.12% | -25.87% | -31.04%
12.7 | Junta de dilatação para forro de gesso | 8 | m | 7.8 | 6.4 | 14.2 | 62.4 | 51.2 | 113.6 |  |  | 8 | m | 10.7 | 6.72 | 17.42 | 8 | m | 13.78 | 8.66 | 22.44 | -43.4% | -26.1% | -36.72%
12.8 | Piso elevado com estrutura | 745 | m² | 301.18 | 27.48 | 328.66 | 224379.1 | 20472.6 | 244851.7 |  |  | 745 | m² | 373.82 | 28.85 | 402.67 | 745 | m² | 481.55 | 37.16 | 518.71 | -37.46% | -26.05% | -36.64%
12.9 | Forro de gesso, incluindo fixação, sem estrutura | 134 | m² | 10.98 | 10.17 | 21.15 | 1471.32 | 1362.78 | 2834.1 |  |  | 134 | m² | 13.45 | 10.66 | 24.11 | 134 | m² | 17.33 | 13.73 | 31.06 | -36.64% | -25.93% | -31.91%
12.10 | Forro de fibra mineral, incluindo fixação, sem estrutura | 82 | m² | 56.77 | 24.89 | 81.66 | 4655.14 | 2040.98 | 6696.12 |  |  | 82 | m² | 68.16 | 26.36 | 94.52 | 82 | m² | 87.8 | 33.96 | 121.76 | -35.34% | -26.71% | -32.93%
12.11 | Piso elevado sem estrutura | 1 | m² | 192.3 | 13.74 | 206.04 | 192.3 | 13.74 | 206.04 |  |  | 1 | m² | 215.36 | 14.43 | 229.79 | 1 | m² | 277.43 | 18.59 | 296.02 | -30.69% | -26.09% | -30.4%
12.12 | Ajuste do forro de fibra mineral | 1 | m² | 8.28 | 5.49 | 13.77 | 8.28 | 5.49 | 13.77 |  |  | 1 | m² | 11.23 | 5.77 | 17 | 1 | m² | 14.47 | 7.43 | 21.9 | -42.78% | -26.11% | -37.12%
12.13 | Forro de PVC, incluindo fixação, sem estrutura | 1 | m² | 27.39 | 11.72 | 39.11 | 27.39 | 11.72 | 39.11 |  |  | 1 | m² | 34.01 | 12.39 | 46.4 | 1 | m² | 43.81 | 15.96 | 59.77 | -37.48% | -26.57% | -34.57%
12.14 | Forro de gesso (RU), incluindo fixação, sem estrutura | 1 | m² | 25.51 | 11.72 | 37.23 | 25.51 | 11.72 | 37.23 |  |  | 1 | m² | 31.27 | 12.39 | 43.66 | 1 | m² | 40.28 | 15.96 | 56.24 | -36.67% | -26.57% | -33.8%
13 | CARPINTARIA / MARCENARIA |  |  | 0 | 0 |  | 94233.37 | 90420.31 | 184653.68 | [12 empty] | 0% | 0% | 0%
13.1 | Batente e guarnição para Porta de madeira, até 0,90 m | 144 | un | 117.81 | 110.86 | 228.67 | 16964.64 | 15963.84 | 32928.48 |  |  | 144 | un | 142.57 | 116.13 | 258.7 | 144 | un | 183.66 | 149.6 | 333.26 | -35.85% | -25.9% | -31.38%
13.2 | Porta de madeira até 0,80 x 2,10 m, interna/externa, sem ferragens, inclusive retirada da Porta antiga | 18 | un | 180.95 | 54.45 | 235.4 | 3257.1 | 980.1 | 4237.2 |  |  | 18 | un | 207.85 | 57.08 | 264.93 | 18 | un | 267.75 | 73.53 | 341.28 | -32.42% | -25.95% | -31.02%
13.3 | Porta de madeira 0,90 x 2,10 m, interna/externa, sem ferragens, inclusive retirada da Porta antiga | 24 | un | 247.91 | 59.11 | 307.02 | 5949.84 | 1418.64 | 7368.48 |  |  | 24 | un | 284.79 | 61.95 | 346.74 | 24 | un | 366.87 | 79.8 | 446.67 | -32.43% | -25.93% | -31.26%
13.4 | Desmontagem de divisórias (cega, vidro ou tecido) | 476 | m² | 0 | 13.54 | 13.54 | 0 | 6445.04 | 6445.04 |  |  | 476 | m² | 0 | 14.52 | 14.52 | 476 | m² | 0 | 18.7 | 18.7 | 0% | -27.59% | -27.59%
13.5 | Desmontagem de estação de trabalho ou mesa de reunião | 63 | un | 0 | 38.8 | 38.8 | 0 | 2444.4 | 2444.4 |  |  | 63 | un | 0 | 40.73 | 40.73 | 63 | un | 0 | 52.47 | 52.47 | 0% | -26.05% | -26.05%
13.6 | Desmontagem de guichê de caixa | 45 | un | 0 | 43.11 | 43.11 | 0 | 1939.95 | 1939.95 |  |  | 45 | un | 0 | 45.25 | 45.25 | 45 | un | 0 | 58.29 | 58.29 | 0% | -26.04% | -26.04%
13.7 | Ajuste de divisórias | 65 | m² | 0.81 | 11.14 | 11.95 | 52.65 | 724.1 | 776.75 |  |  | 65 | m² | 0.9 | 11.71 | 12.61 | 65 | m² | 1.16 | 15.08 | 16.24 | -30.17% | -26.13% | -26.42%
13.8 | Manutenção de guichê | 174 | un | 3.98 | 44.56 | 48.54 | 692.52 | 7753.44 | 8445.96 |  |  | 174 | un | 8.69 | 46.85 | 55.54 | 174 | un | 11.19 | 60.35 | 71.54 | -64.43% | -26.16% | -32.15%
13.9 | Montagem de estação de trabalho ou mesa de reunião | 57 | un | 0.81 | 64.67 | 65.48 | 46.17 | 3686.19 | 3732.36 |  |  | 57 | un | 0.9 | 67.88 | 68.78 | 57 | un | 1.16 | 87.44 | 88.6 | -30.17% | -26.04% | -26.09%
13.10 | Montagem de divisórias (cega, vidro ou tecido) | 1 | m² | 1.12 | 49.84 | 50.96 | 1.12 | 49.84 | 50.96 |  |  | 1 | m² | 1.51 | 52.48 | 53.99 | 1 | m² | 1.95 | 67.6 | 69.55 | -42.56% | -26.27% | -26.73%
13.11 | Montagem de estação de guichê de caixa ou mesa guichê | 48 | un | 0.97 | 64.67 | 65.64 | 46.56 | 3104.16 | 3150.72 |  |  | 48 | un | 1.08 | 67.88 | 68.96 | 48 | un | 1.39 | 87.44 | 88.83 | -30.22% | -26.04% | -26.11%
13.12 | Deslocamento ou remanejamento de mobiliário dentro da agência | 3921 | un | 1.97 | 7.18 | 9.15 | 7724.37 | 28152.78 | 35877.15 |  |  | 3921 | un | 2.17 | 7.62 | 9.79 | 3921 | un | 2.8 | 9.82 | 12.62 | -29.64% | -26.88% | -27.5%
13.13 | Divisória Padrão Guichê ou Biombo | 11 | m² | 299.25 | 208.36 | 507.61 | 3291.75 | 2291.96 | 5583.71 |  |  | 11 | m² | 432.18 | 219.4 | 651.58 | 11 | m² | 556.73 | 282.63 | 839.36 | -46.25% | -26.28% | -39.52%
13.14 | Montagem e fixação de carenagens (ex: remus, estilo, high-tech, nova ambiência, padrão 98 ou similares) | 36 | un | 14.48 | 62.51 | 76.99 | 521.28 | 2250.36 | 2771.64 |  |  | 36 | un | 18.68 | 65.82 | 84.5 | 36 | un | 24.06 | 84.79 | 108.85 | -39.82% | -26.28% | -29.27%
13.15 | Fixação de prateleira de vidro em carenagens | 42 | un | 2.8 | 18.04 | 20.84 | 117.6 | 757.68 | 875.28 |  |  | 42 | un | 2.92 | 19.01 | 21.93 | 42 | un | 3.76 | 24.49 | 28.25 | -25.53% | -26.34% | -26.23%
13.16 | Persiana de enrolar para carenagens | 129 | m² | 230.93 | 20.83 | 251.76 | 29789.97 | 2687.07 | 32477.04 |  |  | 129 | m² | 255.94 | 21.94 | 277.88 | 129 | m² | 329.7 | 28.26 | 357.96 | -29.96% | -26.29% | -29.67%
13.17 | Lente de luminária para carenagens | 45 | un | 128.45 | 3.44 | 131.89 | 5780.25 | 154.8 | 5935.05 |  |  | 45 | un | 168.04 | 3.65 | 171.69 | 45 | un | 216.47 | 4.7 | 221.17 | -40.66% | -26.81% | -40.37%
13.18 | Divisória de fechamento ou tampão, conforme padrão existente | 90 | m² | 219.18 | 104.18 | 323.36 | 19726.2 | 9376.2 | 29102.4 |  |  | 90 | m² | 316.55 | 109.7 | 426.25 | 90 | m² | 407.78 | 141.32 | 549.1 | -46.25% | -26.28% | -41.11%
13.19 | Porta de madeira em compensado c/laminado, sem ferragens | 1 | m² | 259.58 | 113.53 | 373.11 | 259.58 | 113.53 | 373.11 |  |  | 1 | m² | 300.08 | 119.68 | 419.76 | 1 | m² | 386.56 | 154.17 | 540.73 | -32.85% | -26.36% | -31%
13.20 | Ajuste e manutenção de portas | 1 | un | 3.65 | 52.89 | 56.54 | 3.65 | 52.89 | 56.54 |  |  | 1 | un | 8.33 | 55.51 | 63.84 | 1 | un | 10.73 | 71.51 | 82.24 | -65.98% | -26.04% | -31.25%
13.21 | Manutenção de dobradiça ou fechadura de armários/móveis | 1 | un | 8.12 | 10.83 | 18.95 | 8.12 | 10.83 | 18.95 |  |  | 1 | un | 9.01 | 11.46 | 20.47 | 1 | un | 11.61 | 14.76 | 26.37 | -30.06% | -26.63% | -28.14%
13.22 | Desmontagem de carenagens (ex: remus, estilo, high-tech, nova ambiência, padrão 98 ou similares) | 1 | un | 0 | 62.51 | 62.51 | 0 | 62.51 | 62.51 |  |  | 1 | un | 0 | 65.82 | 65.82 | 1 | un | 0 | 84.79 | 84.79 | 0% | -26.28% | -26.28%
14 | SERRALHERIA |  |  | 0 | 0 |  | 67769.75 | 40915.13 | 108684.88 | [12 empty] | 0% | 0% | 0%
14.1 | Janela de aço basculante, fixação com argamassa, sem vidros | 1 | m² | 344.98 | 146.01 | 490.99 | 344.98 | 146.01 | 490.99 |  |  | 1 | m² | 386.17 | 153.11 | 539.28 | 1 | m² | 497.46 | 197.24 | 694.7 | -30.65% | -25.97% | -29.32%
14.2 | Janela de aço de correr, fixação com argamassa, sem vidro | 1 | m² | 474.29 | 54.07 | 528.36 | 474.29 | 54.07 | 528.36 |  |  | 1 | m² | 531.46 | 56.7 | 588.16 | 1 | m² | 684.63 | 73.04 | 757.67 | -30.72% | -25.97% | -30.27%
14.3 | Refixação de corrimão e guarda corpo fixado na parede ou no piso | 102 | m | 3.89 | 20.2 | 24.09 | 396.78 | 2060.4 | 2457.18 |  |  | 102 | m | 4.22 | 21.21 | 25.43 | 102 | m | 5.44 | 27.32 | 32.76 | -28.49% | -26.06% | -26.47%
14.4 | Corrimão tubular em aço galvanizado 1 1/2", instalado, incluindo APLICAÇÃO de fundo anticorrosivo óxido de ferro e PINTURA esmalte | 8 | m | 67.71 | 70.02 | 137.73 | 541.68 | 560.16 | 1101.84 |  |  | 8 | m | 75.24 | 73.62 | 148.86 | 8 | m | 96.92 | 94.84 | 191.76 | -30.14% | -26.17% | -28.18%
14.5 | Guarda corpo em tubo galvanizado com fundo anticorrosivo e pintura em esmalte sintetico | 57 | m | 206.51 | 256.66 | 463.17 | 11771.07 | 14629.62 | 26400.69 |  |  | 57 | m | 223.47 | 269.56 | 493.03 | 57 | m | 287.87 | 347.25 | 635.12 | -28.26% | -26.09% | -27.07%
14.6 | Recuperação de grades, corrimãos e outros elementos metálicos | 482 | m² | 35.21 | 20.94 | 56.15 | 16971.22 | 10093.08 | 27064.3 |  |  | 482 | m² | 41.66 | 22.03 | 63.69 | 482 | m² | 53.67 | 28.38 | 82.05 | -34.4% | -26.22% | -31.57%
14.7 | Recuperação de estruturas metálicas de pórticos de acesso, totens, letreiros, medalhões, bandeiras e brises | 18 | m² | 35.21 | 59.82 | 95.03 | 633.78 | 1076.76 | 1710.54 |  |  | 18 | m² | 41.66 | 63.09 | 104.75 | 18 | m² | 53.67 | 81.27 | 134.94 | -34.4% | -26.39% | -29.58%
14.8 | Grade de proteção de ferro, colocação e acabamento | 54 | m² | 464.16 | 121.22 | 585.38 | 25064.64 | 6545.88 | 31610.52 |  |  | 54 | m² | 597.33 | 127.44 | 724.77 | 54 | m² | 769.48 | 164.17 | 933.65 | -39.68% | -26.16% | -37.3%
14.9 | Chapa metálica inox, para portas de madeira | 1 | un | 319.55 | 32.62 | 352.17 | 319.55 | 32.62 | 352.17 |  |  | 1 | un | 359.93 | 34.39 | 394.32 | 1 | un | 463.66 | 44.3 | 507.96 | -31.08% | -26.37% | -30.67%
14.10 | Prolongador de suporte de TCC para teto | 1 | un | 137.39 | 30.4 | 167.79 | 137.39 | 30.4 | 167.79 |  |  | 1 | un | 163.16 | 32.03 | 195.19 | 1 | un | 210.18 | 41.26 | 251.44 | -34.63% | -26.32% | -33.27%
14.11 | Fixação de suporte de TCC em parede ou teto | 105 | un | 5.61 | 41.98 | 47.59 | 589.05 | 4407.9 | 4996.95 |  |  | 105 | un | 5.84 | 44.11 | 49.95 | 105 | un | 7.52 | 56.82 | 64.34 | -25.4% | -26.12% | -26.03%
14.12 | Instalação de alçapão metálico com caixilho | 1 | m² | 75 | 35.87 | 110.87 | 75 | 35.87 | 110.87 |  |  | 1 | m² | 82.24 | 37.71 | 119.95 | 1 | m² | 105.94 | 48.58 | 154.52 | -29.21% | -26.16% | -28.25%
14.13 | Manutenção preventiva em porta de enrolar de aço automática | 1 | un | 199.04 | 311.22 | 510.26 | 199.04 | 311.22 | 510.26 |  |  | 1 | un | 238.48 | 322.23 | 560.71 | 1 | un | 307.21 | 415.1 | 722.31 | -35.21% | -25.03% | -29.36%
14.14 | Substituição do Automatizador de portas de enrolar automáticas até 1000 kg | 1 | un | 3258.18 | 98.45 | 3356.63 | 3258.18 | 98.45 | 3356.63 |  |  | 1 | un | 3677.25 | 103.2 | 3780.45 | 1 | un | 4737.03 | 132.94 | 4869.97 | -31.22% | -25.94% | -31.07%
14.15 | Substituição do Automatizador de portas de enrolar automáticas até 500 kg | 1 | un | 2067.33 | 98.45 | 2165.78 | 2067.33 | 98.45 | 2165.78 |  |  | 1 | un | 2335 | 103.2 | 2438.2 | 1 | un | 3007.95 | 132.94 | 3140.89 | -31.27% | -25.94% | -31.05%
14.16 | Substituição de chapa testeira de porta de enrolar de aço automática | 1 | un | 652.34 | 140.43 | 792.77 | 652.34 | 140.43 | 792.77 |  |  | 1 | un | 748.47 | 147.31 | 895.78 | 1 | un | 964.18 | 189.76 | 1153.94 | -32.34% | -26% | -31.3%
14.17 | Substituição de Lâminas de aço vazadas (Transvision) até 5 m² | 1 | m² | 305.08 | 47.89 | 352.97 | 305.08 | 47.89 | 352.97 |  |  | 1 | m² | 356.8 | 50.28 | 407.08 | 1 | m² | 459.63 | 64.77 | 524.4 | -33.62% | -26.06% | -32.69%
14.18 | Substituição de Lâminas de aço vazadas (Transvision) acima de 5 m² até 15 m² | 1 | m² | 305.08 | 19.16 | 324.24 | 305.08 | 19.16 | 324.24 |  |  | 1 | m² | 356.8 | 20.11 | 376.91 | 1 | m² | 459.63 | 25.91 | 485.54 | -33.62% | -26.05% | -33.22%
14.19 | Substituição de Lâminas de aço vazadas (Transvision) superior a 15 m² | 1 | m² | 305.08 | 9.58 | 314.66 | 305.08 | 9.58 | 314.66 |  |  | 1 | m² | 356.8 | 10.06 | 366.86 | 1 | m² | 459.63 | 12.96 | 472.59 | -33.62% | -26.08% | -33.42%
14.20 | Substituição de guia telescópica para porta de enrolar de aço automática | 1 | m | 119.55 | 26.9 | 146.45 | 119.55 | 26.9 | 146.45 |  |  | 1 | m | 139.99 | 28.23 | 168.22 | 1 | m | 180.34 | 36.37 | 216.71 | -33.71% | -26.04% | -32.42%
14.21 | Substituição da soleira de porta de enrolar de aço automática | 1 | m | 163.83 | 20.99 | 184.82 | 163.83 | 20.99 | 184.82 |  |  | 1 | m | 189.29 | 22.06 | 211.35 | 1 | m | 243.84 | 28.42 | 272.26 | -32.81% | -26.14% | -32.12%
14.22 | Substituição do eixo de sustentação de porta de enrolar de aço automática | 1 | m | 328.65 | 40.67 | 369.32 | 328.65 | 40.67 | 369.32 |  |  | 1 | m | 377.08 | 42.7 | 419.78 | 1 | m | 485.75 | 55.01 | 540.76 | -32.34% | -26.07% | -31.7%
14.23 | Substituição de central de controle remoto de porta de enrolar de aço automática | 1 | un | 481.37 | 65.63 | 547 | 481.37 | 65.63 | 547 |  |  | 1 | un | 554.25 | 68.8 | 623.05 | 1 | un | 713.98 | 88.63 | 802.61 | -32.58% | -25.95% | -31.85%
14.24 | Substituição da botoeira de acionamento de porta de enrolar de aço automática | 1 | un | 314.28 | 65.63 | 379.91 | 314.28 | 65.63 | 379.91 |  |  | 1 | un | 363.26 | 68.8 | 432.06 | 1 | un | 467.95 | 88.63 | 556.58 | -32.84% | -25.95% | -31.74%
14.25 | Substituição do sistema de infravermelho de porta de enrolar de aço automática | 1 | un | 689.79 | 65.63 | 755.42 | 689.79 | 65.63 | 755.42 |  |  | 1 | un | 792.49 | 68.8 | 861.29 | 1 | un | 1020.89 | 88.63 | 1109.52 | -32.43% | -25.95% | -31.91%
14.26 | Substituição de dobradiça de portinhola de porta de enrolar de aço automática | 1 | un | 170.13 | 62.97 | 233.1 | 170.13 | 62.97 | 233.1 |  |  | 1 | un | 197.76 | 66.17 | 263.93 | 1 | un | 254.75 | 85.24 | 339.99 | -33.22% | -26.13% | -31.44%
14.27 | Substituição de fechadura de portinhola de porta de enrolar de aço automática | 1 | un | 74.15 | 41.98 | 116.13 | 74.15 | 41.98 | 116.13 |  |  | 1 | un | 88.78 | 44.11 | 132.89 | 1 | un | 114.37 | 56.82 | 171.19 | -35.17% | -26.12% | -32.16%
14.28 | Substituição de laminas e estrutura de portinhola de porta de enrolar de aço automática | 1 | m² | 208.6 | 83.96 | 292.56 | 208.6 | 83.96 | 292.56 |  |  | 1 | m² | 239.79 | 88.22 | 328.01 | 1 | m² | 308.9 | 113.65 | 422.55 | -32.47% | -26.12% | -30.76%
14.29 | Substituição de Nobreak de automatizador de portas de enrolar automática | 1 | un | 807.84 | 42.82 | 850.66 | 807.84 | 42.82 | 850.66 |  |  | 1 | un | 912.15 | 45.04 | 957.19 | 1 | un | 1175.03 | 58.02 | 1233.05 | -31.25% | -26.2% | -31.01%
15 | FERRAGENS |  |  | 0 | 0 |  | 415258.25 | 62601.5 | 477859.75 | [12 empty] | 0% | 0% | 0%
15.1 | Ferragem em aço inox, para Porta de vidro temperado (dobradiças, trinco, contra-fechadura e fechadura chaveada completa) | 30 | cj | 126.85 | 301.57 | 428.42 | 3805.5 | 9047.1 | 12852.6 |  |  | 30 | cj | 151.89 | 316.4 | 468.29 | 30 | cj | 195.66 | 407.59 | 603.25 | -35.17% | -26.01% | -28.98%
15.2 | Ferragem para Porta de madeira (com 3 dobradiças) - Substituição/instalação | 630 | cj | 25.6 | 33.43 | 59.03 | 16128 | 21060.9 | 37188.9 |  |  | 630 | cj | 29.76 | 35.14 | 64.9 | 630 | cj | 38.34 | 45.27 | 83.61 | -33.23% | -26.15% | -29.4%
15.3 | Ferragem para Porta de madeira (fechadura completa) - Substituição/instalação | 345 | cj | 108.89 | 34.95 | 143.84 | 37567.05 | 12057.75 | 49624.8 |  |  | 345 | cj | 130.38 | 36.61 | 166.99 | 345 | cj | 167.96 | 47.16 | 215.12 | -35.17% | -25.89% | -33.13%
15.4 | Trinco de piso c/espelho | 9 | un | 26.08 | 18.77 | 44.85 | 234.72 | 168.93 | 403.65 |  |  | 9 | un | 32.49 | 19.81 | 52.3 | 9 | un | 41.85 | 25.52 | 67.37 | -37.68% | -26.45% | -33.43%
15.5 | Mola aérea hidráulica - Substituição/instalação | 114 | un | 152.42 | 19.25 | 171.67 | 17375.88 | 2194.5 | 19570.38 |  |  | 114 | un | 186.8 | 20.25 | 207.05 | 114 | un | 240.64 | 26.09 | 266.73 | -36.66% | -26.22% | -35.64%
15.6 | Mola de Piso hidráulica - (kit completo-pino, espelho, parafusos, mola, etc. com regulagem) - Substituição/instalação | 429 | un | 683.64 | 19.25 | 702.89 | 293281.56 | 8258.25 | 301539.81 |  |  | 429 | un | 818.55 | 20.25 | 838.8 | 429 | un | 1054.46 | 26.09 | 1080.55 | -35.17% | -26.22% | -34.95%
15.7 | Mola hidráulica de Piso ou Aérea - Manutenção (ajuste e regulagem) | 243 | un | 1.78 | 19.25 | 21.03 | 432.54 | 4677.75 | 5110.29 |  |  | 243 | un | 2.19 | 20.25 | 22.44 | 243 | un | 2.82 | 26.09 | 28.91 | -36.88% | -26.22% | -27.26%
15.8 | Puxador tipo alça em aço escovado para Porta de vidro, duplo (interna e externa) | 138 | un | 120.76 | 7.18 | 127.94 | 16664.88 | 990.84 | 17655.72 |  |  | 138 | un | 147.99 | 7.57 | 155.56 | 138 | un | 190.64 | 9.75 | 200.39 | -36.66% | -26.36% | -36.15%
15.9 | Fechadura tubular para porta em divisória cega | 15 | un | 56.29 | 22.28 | 78.57 | 844.35 | 334.2 | 1178.55 |  |  | 15 | un | 64.28 | 23.43 | 87.71 | 15 | un | 82.81 | 30.18 | 112.99 | -32.03% | -26.18% | -30.46%
15.10 | Trilho e roldana para Porta retrátil e de correr - substituição | 48 | m | 66.2 | 13.73 | 79.93 | 3177.6 | 659.04 | 3836.64 |  |  | 48 | m | 80.97 | 14.44 | 95.41 | 48 | m | 104.31 | 18.6 | 122.91 | -36.54% | -26.18% | -34.97%
15.11 | Puxador tipo bola | 1 | un | 43.75 | 10.5 | 54.25 | 43.75 | 10.5 | 54.25 |  |  | 1 | un | 56.99 | 11.11 | 68.1 | 1 | un | 73.41 | 14.31 | 87.72 | -40.4% | -26.62% | -38.16%
15.12 | Dobradiça com mola (ref. Pagé) | 33 | un | 56.71 | 13.37 | 70.08 | 1871.43 | 441.21 | 2312.64 |  |  | 33 | un | 65.92 | 14.06 | 79.98 | 33 | un | 84.92 | 18.11 | 103.03 | -33.22% | -26.17% | -31.98%
15.13 | Fechadura e contra fechadura para Porta de vidro lamindo/temperado pivotante | 96 | un | 199.57 | 18.04 | 217.61 | 19158.72 | 1731.84 | 20890.56 |  |  | 96 | un | 205.67 | 19.01 | 224.68 | 96 | un | 264.94 | 24.49 | 289.43 | -24.67% | -26.34% | -24.81%
15.14 | Fechadura Tipo Bico de Papagaio para Porta de vidro laminado/temperado de correr interna/externa | 12 | un | 133.95 | 18.04 | 151.99 | 1607.4 | 216.48 | 1823.88 |  |  | 12 | un | 163.27 | 19.01 | 182.28 | 12 | un | 210.32 | 24.49 | 234.81 | -36.31% | -26.34% | -35.27%
15.15 | Fechadura de segurança tetra para porta de madeira ou metálica | 1 | un | 90.8 | 34.41 | 125.21 | 90.8 | 34.41 | 125.21 |  |  | 1 | un | 108.63 | 36.05 | 144.68 | 1 | un | 139.94 | 46.44 | 186.38 | -35.12% | -25.9% | -32.82%
15.16 | Reparo e ajuste de fechaduras diversas | 54 | un | 53.95 | 12.88 | 66.83 | 2913.3 | 695.52 | 3608.82 |  |  | 54 | un | 57.5 | 13.53 | 71.03 | 54 | un | 74.07 | 17.43 | 91.5 | -27.16% | -26.1% | -26.96%
15.17 | Fechadura tipo Livre/Ocupado | 1 | un | 60.77 | 22.28 | 83.05 | 60.77 | 22.28 | 83.05 |  |  | 1 | un | 90.07 | 23.43 | 113.5 | 1 | un | 116.03 | 30.18 | 146.21 | -47.63% | -26.18% | -43.2%
16 | VIDRAÇARIA |  |  | 0 | 0 |  | 294064.79 | 44979.63 | 339044.42 | [12 empty] | 0% | 0% | 0%
16.1 | Vidro cristal liso 4 mm colocado em caixilho com massa | 32 | m² | 135.85 | 16.16 | 152.01 | 4347.2 | 517.12 | 4864.32 |  |  | 32 | m² | 156.09 | 17.04 | 173.13 | 32 | m² | 201.08 | 21.95 | 223.03 | -32.44% | -26.38% | -31.84%
16.2 | Vidro cristal liso 6 mm colocado em caixilho com massa | 1 | m² | 170.53 | 17.95 | 188.48 | 170.53 | 17.95 | 188.48 |  |  | 1 | m² | 207.13 | 18.94 | 226.07 | 1 | m² | 266.82 | 24.4 | 291.22 | -36.09% | -26.43% | -35.28%
16.3 | Vidro fantasia 4 mm colocado em caixilho com massa | 1 | m² | 121.97 | 16.16 | 138.13 | 121.97 | 16.16 | 138.13 |  |  | 1 | m² | 135.67 | 17.04 | 152.71 | 1 | m² | 174.77 | 21.95 | 196.72 | -30.21% | -26.38% | -29.78%
16.4 | Vidro aramado, colocado em caixilho, fixado com massa, espessura 6 mm | 48 | m² | 260.7 | 16.16 | 276.86 | 12513.6 | 775.68 | 13289.28 |  |  | 48 | m² | 339.84 | 17.04 | 356.88 | 48 | m² | 437.78 | 21.95 | 459.73 | -40.45% | -26.38% | -39.78%
16.5 | Vidro temperado incolor 10 mm colocado em caixilho com gaxeta de neoprene | 414 | m² | 281.56 | 17.95 | 299.51 | 116565.84 | 7431.3 | 123997.14 |  |  | 414 | m² | 273.49 | 18.94 | 292.43 | 414 | m² | 352.31 | 24.4 | 376.71 | -20.08% | -26.43% | -20.49%
16.6 | Vidro cristal laminado, colocado em caixilho com ou sem baguetes, com gaxeta de neoprene espessuras de 8mm | 1 | m² | 493.12 | 17.95 | 511.07 | 493.12 | 17.95 | 511.07 |  |  | 1 | m² | 638.06 | 18.94 | 657 | 1 | m² | 821.95 | 24.4 | 846.35 | -40.01% | -26.43% | -39.61%
16.7 | Vidro cristal laminado, colocado em caixilho com ou sem baguetes, com gaxeta de neoprene espessuras de 10mm | 88 | m² | 901.7 | 17.95 | 919.65 | 79349.6 | 1579.6 | 80929.2 |  |  | 88 | m² | 875.1 | 18.94 | 894.04 | 88 | m² | 1127.3 | 24.4 | 1151.7 | -20.01% | -26.43% | -20.15%
16.8 | Vidro jateado 6mm | 1 | m² | 446.75 | 17.95 | 464.7 | 446.75 | 17.95 | 464.7 |  |  | 1 | m² | 521.25 | 18.94 | 540.19 | 1 | m² | 671.47 | 24.4 | 695.87 | -33.47% | -26.43% | -33.22%
16.9 | Porta de vidro temperado incolor 10mm, sem ferragens, substituição | 81 | m² | 186.9 | 17.95 | 204.85 | 15138.9 | 1453.95 | 16592.85 |  |  | 81 | m² | 221.89 | 18.94 | 240.83 | 81 | m² | 285.84 | 24.4 | 310.24 | -34.61% | -26.43% | -33.97%
16.10 | Conjunto para fixação de vidro temperado (montante/perfil) | 555 | m | 83.44 | 52.89 | 136.33 | 46309.2 | 29353.95 | 75663.15 |  |  | 555 | m | 89.77 | 55.53 | 145.3 | 555 | m | 115.64 | 71.53 | 187.17 | -27.85% | -26.06% | -27.16%
16.11 | Conjunto para fixação de vidros comuns (montante/perfil) | 1 | m | 57.62 | 11.6 | 69.22 | 57.62 | 11.6 | 69.22 |  |  | 1 | m | 55.92 | 12.22 | 68.14 | 1 | m | 72.04 | 15.74 | 87.78 | -20.02% | -26.3% | -21.14%
16.12 | Aplicação de adesivo jateado em vidro temperado | 385 | m² | 16.65 | 3.97 | 20.62 | 6410.25 | 1528.45 | 7938.7 |  |  | 385 | m² | 24.06 | 4.2 | 28.26 | 385 | m² | 30.99 | 5.41 | 36.4 | -46.27% | -26.62% | -43.35%
16.13 | Película em impressão digital de vinil auto-adesivo liso ou perfurado | 1 | m² | 16.65 | 17.06 | 33.71 | 16.65 | 17.06 | 33.71 |  |  | 1 | m² | 24.06 | 18.12 | 42.18 | 1 | m² | 30.99 | 23.34 | 54.33 | -46.27% | -26.91% | -37.95%
16.14 | Espelho lapidado ou bizotado, inclusive instalação | 19 | m² | 286.52 | 71.84 | 358.36 | 5443.88 | 1364.96 | 6808.84 |  |  | 19 | m² | 413.8 | 75.74 | 489.54 | 19 | m² | 533.06 | 97.57 | 630.63 | -46.25% | -26.37% | -43.17%
16.15 | Prateleira de vidro temperado 12mm, serigrafada cor azul para Carenagens | 15 | UN | 90.22 | 39.73 | 129.95 | 1353.3 | 595.95 | 1949.25 |  |  | 15 | UN | 107.02 | 41.75 | 148.77 | 15 | UN | 137.86 | 53.78 | 191.64 | -34.56% | -26.12% | -32.19%
16.16 | Persiana vertical em tecido | 38 | m² | 133.63 | 7 | 140.63 | 5077.94 | 266 | 5343.94 |  |  | 38 | m² | 193 | 7.41 | 200.41 | 38 | m² | 248.62 | 9.55 | 258.17 | -46.25% | -26.7% | -45.53%
16.17 | Persiana rolô em tecido com blackout | 1 | m² | 233.5 | 7 | 240.5 | 233.5 | 7 | 240.5 |  |  | 1 | m² | 285 | 7.41 | 292.41 | 1 | m² | 367.14 | 9.55 | 376.69 | -36.4% | -26.7% | -36.15%
16.18 | Manutenção de persianas | 1 | UN | 14.94 | 7 | 21.94 | 14.94 | 7 | 21.94 |  |  | 1 | UN | 14.5 | 7.41 | 21.91 | 1 | UN | 18.68 | 9.55 | 28.23 | -20.02% | -26.7% | -22.28%
17 | PINTURA |  |  | 0 | 0 |  | 808282.01 | 553488.59 | 1361770.6 | [12 empty] | 0% | 0% | 0%
17.1 | Pintura em esmalte sintético standard em estrutura metálica com duas demãos | 3757 | m² | 8.67 | 20.88 | 29.55 | 32573.19 | 78446.16 | 111019.35 |  |  | 3757 | m² | 10.32 | 22 | 32.32 | 3757 | m² | 13.29 | 28.34 | 41.63 | -34.76% | -26.32% | -29.02%
17.2 | Emassamento de parede interna ou teto com massa corrida a base de PVA com duas demãos | 645 | m² | 3.2 | 10.82 | 14.02 | 2064 | 6978.9 | 9042.9 |  |  | 645 | m² | 3.43 | 11.39 | 14.82 | 645 | m² | 4.42 | 14.67 | 19.09 | -27.6% | -26.24% | -26.56%
17.3 | Pintura texturizada em parede ou teto interna ou externa | 117 | m² | 9.81 | 5.81 | 15.62 | 1147.77 | 679.77 | 1827.54 |  |  | 117 | m² | 14.18 | 6.11 | 20.29 | 117 | m² | 18.27 | 7.87 | 26.14 | -46.31% | -26.18% | -40.24%
17.4 | Pintura em látex acrílica standard fosca sem emassamento, 3 demãos, com aplicação de selador para exterior | 6010 | m² | 6.23 | 6.09 | 12.32 | 37442.3 | 36600.9 | 74043.2 |  |  | 6010 | m² | 7.15 | 6.4 | 13.55 | 6010 | m² | 9.21 | 8.24 | 17.45 | -32.36% | -26.09% | -29.4%
17.5 | Emassamento de parede ou teto externo com massa acrílica com duas demãos | 681 | m² | 5.2 | 10.82 | 16.02 | 3541.2 | 7368.42 | 10909.62 |  |  | 681 | m² | 5.99 | 11.39 | 17.38 | 681 | m² | 7.72 | 14.67 | 22.39 | -32.64% | -26.24% | -28.45%
17.6 | Pintura em látex acrílica premium fosca em paredes internas ou externas, exceto muros, com três demãos, sem emassamento, com aplicação de selador para alvenaria exterior. | 55217 | m² | 12.69 | 7 | 19.69 | 700703.73 | 386519 | 1087222.73 |  |  | 55217 | m² | 14.52 | 7.35 | 21.87 | 55217 | m² | 18.7 | 9.47 | 28.17 | -32.14% | -26.08% | -30.1%
17.7 | Pintura em esmalte sintético para madeira com duas demãos, sem emassamento | 739 | m² | 15.2 | 15.85 | 31.05 | 11232.8 | 11713.15 | 22945.95 |  |  | 739 | m² | 18.61 | 16.69 | 35.3 | 739 | m² | 23.97 | 21.5 | 45.47 | -36.59% | -26.28% | -31.71%
17.8 | Pintura para piso a base de resina acrílica - piso, faixas de demarcação de vagas, PNE, carro forte e similares | 555 | m² | 5.84 | 17.98 | 23.82 | 3241.2 | 9978.9 | 13220.1 |  |  | 555 | m² | 6.69 | 18.91 | 25.6 | 555 | m² | 8.62 | 24.36 | 32.98 | -32.25% | -26.19% | -27.77%
17.9 | Pintura Automotiva | 909 | m² | 17.95 | 16.71 | 34.66 | 16316.55 | 15189.39 | 31505.94 |  |  | 909 | m² | 23.26 | 17.6 | 40.86 | 909 | m² | 29.96 | 22.67 | 52.63 | -40.09% | -26.29% | -34.14%
17.10 | Pintura em látex acrílica econômica fosca, em muros, com duas demãos, sem emassamento, com aplicação de selador para alvenaria exterior | 1 | m² | 3.91 | 7 | 10.91 | 3.91 | 7 | 10.91 |  |  | 1 | m² | 4.48 | 7.35 | 11.83 | 1 | m² | 5.77 | 9.47 | 15.24 | -32.24% | -26.08% | -28.41%
17.11 | Pintura em látex acrílica premium acetinada em paredes internas ou externas, exceto muros, com três demãos, sem emassamento, com aplicação de selador para alvenaria exterior. | 1 | m² | 15.36 | 7 | 22.36 | 15.36 | 7 | 22.36 |  |  | 1 | m² | 17.58 | 7.35 | 24.93 | 1 | m² | 22.65 | 9.47 | 32.12 | -32.19% | -26.08% | -30.39%
18 | ENCERAMENTO E LUSTRAÇÃO |  |  | 0 | 0 |  | 0 | 0 | 0 | [12 empty] | 0% | 0% | 0%
19 | INST. ELÉTRICAS, TELEC. E INFORMÁTICA |  |  | 0 | 0 |  | 1357438.89 | 648573.13 | 2006012.02 | [12 empty] | 0% | 0% | 0%
19.1 | Ponto elétrico duplo - Custos Fixos | 75 | UN | 30.43 | 17.99 | 48.42 | 2282.25 | 1349.25 | 3631.5 |  |  | 75 | UN | 37.47 | 18.92 | 56.39 | 75 | UN | 48.27 | 24.37 | 72.64 | -36.96% | -26.18% | -33.34%
19.2 | Infraestrutura para instalações elétricas, lógicas ou de telefonia, até 1". | 444 | m | 17.28 | 4.28 | 21.56 | 7672.32 | 1900.32 | 9572.64 |  |  | 444 | m | 19.29 | 4.5 | 23.79 | 444 | m | 24.85 | 5.8 | 30.65 | -30.46% | -26.21% | -29.66%
19.3 | Ponto elétrico simples - Custos fixos | 972 | UN | 11.07 | 8.99 | 20.06 | 10760.04 | 8738.28 | 19498.32 |  |  | 972 | UN | 13.58 | 9.46 | 23.04 | 972 | UN | 17.49 | 12.19 | 29.68 | -36.71% | -26.25% | -32.41%
19.4 | Infraestrutura para instalações elétricas, lógicas ou de telefonia, 1,25" até 2" | 11136 | m | 41.5 | 4.28 | 45.78 | 462144 | 47662.08 | 509806.08 |  |  | 11136 | m | 45.45 | 4.5 | 49.95 | 11136 | m | 58.55 | 5.8 | 64.35 | -29.12% | -26.21% | -28.86%
19.5 | Infraestrutura para instalações elétricas, lógicas ou de telefonia com eletrocalhas de alumínio | 2478 | m | 32.28 | 4.28 | 36.56 | 79989.84 | 10605.84 | 90595.68 |  |  | 2478 | m | 46.63 | 4.5 | 51.13 | 2478 | m | 60.07 | 5.8 | 65.87 | -46.26% | -26.21% | -44.5%
19.6 | Espelhos / Placas / Tampas | 222 | UN | 17.36 | 5.1 | 22.46 | 3853.92 | 1132.2 | 4986.12 |  |  | 222 | UN | 19.62 | 5.33 | 24.95 | 222 | UN | 25.27 | 6.87 | 32.14 | -31.3% | -25.76% | -30.12%
19.7 | Adaptador 2P+T / 10 A - 20 A (padrão novo / padrão antigo) | 1 | UN | 19.42 | 1.18 | 20.6 | 19.42 | 1.18 | 20.6 |  |  | 1 | UN | 28.06 | 1.23 | 29.29 | 1 | UN | 36.15 | 1.58 | 37.73 | -46.28% | -25.32% | -45.4%
19.8 | Ponto lógico duplo - Custos Fixos | 129 | UN | 86.79 | 17.99 | 104.78 | 11195.91 | 2320.71 | 13516.62 |  |  | 129 | UN | 102.5 | 18.92 | 121.42 | 129 | UN | 132.04 | 24.37 | 156.41 | -34.27% | -26.18% | -33.01%
19.9 | Desinstalação/Instalação de luminária | 4860 | UN | 0 | 43.78 | 43.78 | 0 | 212770.8 | 212770.8 |  |  | 4860 | UN | 0 | 45.9 | 45.9 | 4860 | UN | 0 | 59.13 | 59.13 | 0% | -25.96% | -25.96%
19.10 | Ponto lógico/alarme - Custos Fixos | 621 | UN | 46.31 | 8.99 | 55.3 | 28758.51 | 5582.79 | 34341.3 |  |  | 621 | UN | 54.66 | 9.46 | 64.12 | 621 | UN | 70.41 | 12.19 | 82.6 | -34.23% | -26.25% | -33.05%
19.11 | Suporte para fixação da fechadura eletromagnética para autoatendimento | 1 | UN | 371.56 | 28.57 | 400.13 | 371.56 | 28.57 | 400.13 |  |  | 1 | UN | 417.6 | 30.08 | 447.68 | 1 | UN | 537.95 | 38.75 | 576.7 | -30.93% | -26.27% | -30.62%
19.12 | Contator Bipolar de Potencia até 50A | 1 | UN | 279.48 | 179.63 | 459.11 | 279.48 | 179.63 | 459.11 |  |  | 1 | UN | 292.21 | 188.64 | 480.85 | 1 | UN | 376.42 | 243.01 | 619.43 | -25.75% | -26.08% | -25.88%
19.13 | Certificação, identificação e/ou habilitação de ponto lógico existente | 75 | UN | 36.06 | 21.42 | 57.48 | 2704.5 | 1606.5 | 4311 |  |  | 75 | UN | 35 | 22.52 | 57.52 | 75 | UN | 45.09 | 29.01 | 74.1 | -20.03% | -26.16% | -22.43%
19.14 | Desinstalação/Instalação de suporte de câmera de CFTV | 1 | UN | 0 | 32.12 | 32.12 | 0 | 32.12 | 32.12 |  |  | 1 | UN | 0 | 33.78 | 33.78 | 1 | UN | 0 | 43.52 | 43.52 | 0% | -26.19% | -26.19%
19.15 | Ponto para câmera de CFTV novo - Custos Fixos | 225 | UN | 29.88 | 14.13 | 44.01 | 6723 | 3179.25 | 9902.25 |  |  | 225 | UN | 43.16 | 14.86 | 58.02 | 225 | UN | 55.6 | 19.14 | 74.74 | -46.26% | -26.18% | -41.12%
19.16 | Desinstalação/Instalação de equipamentos de WIFI e Access Point | 3349 | UN | 0 | 21.42 | 21.42 | 0 | 71735.58 | 71735.58 |  |  | 3349 | UN | 0 | 22.52 | 22.52 | 3349 | UN | 0 | 29.01 | 29.01 | 0% | -26.16% | -26.16%
19.17 | Luminária LED Direcional - Embutir | 1 | UN | 358.52 | 21.42 | 379.94 | 358.52 | 21.42 | 379.94 |  |  | 1 | UN | 411.11 | 22.52 | 433.63 | 1 | UN | 529.59 | 29.01 | 558.6 | -32.3% | -26.16% | -31.98%
19.18 | Lâmpada LED 14W T5 | 1 | UN | 47.32 | 7.84 | 55.16 | 47.32 | 7.84 | 55.16 |  |  | 1 | UN | 58.99 | 8.22 | 67.21 | 1 | UN | 75.99 | 10.59 | 86.58 | -37.73% | -25.97% | -36.29%
19.19 | Reator eletrônico, partida rápida, alto fator de potência, 2 x 14W a 2x32W | 3396 | UN | 36.72 | 11.82 | 48.54 | 124701.12 | 40140.72 | 164841.84 |  |  | 3396 | UN | 45 | 12.35 | 57.35 | 3396 | UN | 57.97 | 15.91 | 73.88 | -36.66% | -25.71% | -34.3%
19.20 | Refletor /projetor de uso externo de 150 até 400W sem lâmpada e sem reator | 1 | UN | 101.83 | 42.82 | 144.65 | 101.83 | 42.82 | 144.65 |  |  | 1 | UN | 124.8 | 45.04 | 169.84 | 1 | UN | 160.77 | 58.02 | 218.79 | -36.66% | -26.2% | -33.89%
19.21 | Fonte de alimentação para Sinalização LED | 24 | UN | 179.52 | 42.82 | 222.34 | 4308.48 | 1027.68 | 5336.16 |  |  | 24 | UN | 220 | 45.04 | 265.04 | 24 | UN | 283.4 | 58.02 | 341.42 | -36.65% | -26.2% | -34.88%
19.22 | Placa de LED para Sinalização (letreiro, totem, bandeira, medalhão, pórtico, painel, etc.) | 1 | UN | 60.37 | 85.66 | 146.03 | 60.37 | 85.66 | 146.03 |  |  | 1 | UN | 87.2 | 90.08 | 177.28 | 1 | UN | 112.33 | 116.04 | 228.37 | -46.26% | -26.18% | -36.06%
19.23 | Reator Vapor Metálico Interno / Externo até 150W 220V | 1 | UN | 25.25 | 25.69 | 50.94 | 25.25 | 25.69 | 50.94 |  |  | 1 | UN | 30.95 | 27.02 | 57.97 | 1 | UN | 39.87 | 34.81 | 74.68 | -36.67% | -26.2% | -31.79%
19.24 | Reator Vapor Metálico Interno / Externo 400W 220V | 1 | UN | 126.48 | 25.69 | 152.17 | 126.48 | 25.69 | 152.17 |  |  | 1 | UN | 155 | 27.02 | 182.02 | 1 | UN | 199.67 | 34.81 | 234.48 | -36.66% | -26.2% | -35.1%
19.25 | Lâmpada fluorescente tubular 14 W T5 | 3441 | UN | 9.52 | 7.84 | 17.36 | 32758.32 | 26977.44 | 59735.76 |  |  | 3441 | UN | 11.67 | 8.22 | 19.89 | 3441 | UN | 15.03 | 10.59 | 25.62 | -36.66% | -25.97% | -32.24%
19.26 | Lâmpada fluorescente compacta integrada 25W | 2283 | UN | 13.68 | 5.24 | 18.92 | 31231.44 | 11962.92 | 43194.36 |  |  | 2283 | UN | 16.77 | 5.49 | 22.26 | 2283 | UN | 21.6 | 7.07 | 28.67 | -36.67% | -25.88% | -34.01%
19.27 | Lâmpada fluorescente tubular 16 W T8 | 4491 | UN | 7.14 | 7.84 | 14.98 | 32065.74 | 35209.44 | 67275.18 |  |  | 4491 | UN | 8.76 | 8.22 | 16.98 | 4491 | UN | 11.28 | 10.59 | 21.87 | -36.7% | -25.97% | -31.5%
19.28 | Lâmpada fluorescente tubular 32W | 3972 | UN | 7.57 | 7.84 | 15.41 | 30068.04 | 31140.48 | 61208.52 |  |  | 3972 | UN | 9.29 | 8.22 | 17.51 | 3972 | UN | 11.97 | 10.59 | 22.56 | -36.76% | -25.97% | -31.69%
19.29 | Lâmpada fluorescente tubular T5 28W | 1914 | UN | 9.52 | 7.84 | 17.36 | 18221.28 | 15005.76 | 33227.04 |  |  | 1914 | UN | 11.67 | 8.22 | 19.89 | 1914 | UN | 15.03 | 10.59 | 25.62 | -36.66% | -25.97% | -32.24%
19.30 | Lâmpada para refletor/projetor de uso externo potência de 250 W | 1 | UN | 34.39 | 5.24 | 39.63 | 34.39 | 5.24 | 39.63 |  |  | 1 | UN | 42.15 | 5.49 | 47.64 | 1 | UN | 54.3 | 7.07 | 61.37 | -36.67% | -25.88% | -35.42%
19.31 | Lâmpada de vapor de sodio de 250w /220v | 1 | UN | 48.33 | 5.24 | 53.57 | 48.33 | 5.24 | 53.57 |  |  | 1 | UN | 59.23 | 5.49 | 64.72 | 1 | UN | 76.3 | 7.07 | 83.37 | -36.66% | -25.88% | -35.74%
19.32 | Lâmpada halógena par20 de 50w / 127v / 220v | 159 | UN | 19.3 | 5.24 | 24.54 | 3068.7 | 833.16 | 3901.86 |  |  | 159 | UN | 21 | 5.49 | 26.49 | 159 | UN | 27.05 | 7.07 | 34.12 | -28.65% | -25.88% | -28.08%
19.33 | Lâmpada Vapor Metálico PAR20 35W / E27 / 220V / 3000K | 1 | UN | 93.79 | 5.24 | 99.03 | 93.79 | 5.24 | 99.03 |  |  | 1 | UN | 105.33 | 5.49 | 110.82 | 1 | UN | 135.69 | 7.07 | 142.76 | -30.88% | -25.88% | -30.63%
19.34 | Lâmpada LED Bulbo ou PAR20 | 135 | UN | 4.74 | 5.24 | 9.98 | 639.9 | 707.4 | 1347.3 |  |  | 135 | UN | 6.85 | 5.49 | 12.34 | 135 | UN | 8.82 | 7.07 | 15.89 | -46.26% | -25.88% | -37.19%
19.35 | Fita de LED | 9 | UN | 47.77 | 7.84 | 55.61 | 429.93 | 70.56 | 500.49 |  |  | 9 | UN | 69 | 8.22 | 77.22 | 9 | UN | 88.89 | 10.59 | 99.48 | -46.26% | -25.97% | -44.1%
19.36 | Lâmpada LED tubular bivolt 9/10W | 12 | UN | 6.33 | 7.84 | 14.17 | 75.96 | 94.08 | 170.04 |  |  | 12 | UN | 9.15 | 8.22 | 17.37 | 12 | UN | 11.79 | 10.59 | 22.38 | -46.31% | -25.97% | -36.68%
19.37 | Lâmpada LED tubular bivolt 18/20W | 126 | UN | 9.08 | 7.84 | 16.92 | 1144.08 | 987.84 | 2131.92 |  |  | 126 | UN | 13.13 | 8.22 | 21.35 | 126 | UN | 16.91 | 10.59 | 27.5 | -46.3% | -25.97% | -38.47%
19.38 | Lâmpada fluorescente tubular HO 110W, 220V | 1 | UN | 31.9 | 7.84 | 39.74 | 31.9 | 7.84 | 39.74 |  |  | 1 | UN | 39.1 | 8.22 | 47.32 | 1 | UN | 50.37 | 10.59 | 60.96 | -36.67% | -25.97% | -34.81%
19.39 | Lâmpada Vapor metálico 150W, base E27/E40 | 1 | UN | 39.56 | 12.85 | 52.41 | 39.56 | 12.85 | 52.41 |  |  | 1 | UN | 48.49 | 13.51 | 62 | 1 | UN | 62.46 | 17.4 | 79.86 | -36.66% | -26.15% | -34.37%
19.40 | Lâmpada Vapor metálico 400W, base E40 | 18 | UN | 77.42 | 12.85 | 90.27 | 1393.56 | 231.3 | 1624.86 |  |  | 18 | UN | 94.89 | 13.51 | 108.4 | 18 | UN | 122.24 | 17.4 | 139.64 | -36.67% | -26.15% | -35.36%
19.41 | Lâmpada vapor metálico 250W base E40 | 1 | UN | 77.42 | 12.85 | 90.27 | 77.42 | 12.85 | 90.27 |  |  | 1 | UN | 94.89 | 13.51 | 108.4 | 1 | UN | 122.24 | 17.4 | 139.64 | -36.67% | -26.15% | -35.36%
19.42 | Luminária LED Quadrada - Embutir/Sobrepor | 1 | UN | 372.21 | 31.96 | 404.17 | 372.21 | 31.96 | 404.17 |  |  | 1 | UN | 418.32 | 33.54 | 451.86 | 1 | UN | 538.88 | 43.21 | 582.09 | -30.93% | -26.04% | -30.57%
19.43 | Luminária Led autonoma de iluminação de emergência com 30 Leds | 831 | UN | 11.91 | 5.67 | 17.58 | 9897.21 | 4711.77 | 14608.98 |  |  | 831 | UN | 17.21 | 5.95 | 23.16 | 831 | UN | 22.17 | 7.66 | 29.83 | -46.28% | -25.98% | -41.07%
19.44 | Luminária Fluorescente Retangular Completa, de Embutir ou de Sobrepor, 2x25W a 2x32W | 21 | UN | 83.89 | 31.96 | 115.85 | 1761.69 | 671.16 | 2432.85 |  |  | 21 | UN | 121.17 | 33.54 | 154.71 | 21 | UN | 156.09 | 43.21 | 199.3 | -46.26% | -26.04% | -41.87%
19.45 | Luminária Fluorescente Quadrada Completa, de Embutir ou de Sobrepor, 4x14W a 4x16W | 1 | UN | 164.35 | 31.96 | 196.31 | 164.35 | 31.96 | 196.31 |  |  | 1 | UN | 189.58 | 33.54 | 223.12 | 1 | UN | 244.22 | 43.21 | 287.43 | -32.7% | -26.04% | -31.7%
19.46 | Luminária fluorescente retangular completa, de embutir ou de sobrepor, 2x14W a 2x16W | 15 | UN | 132.17 | 31.96 | 164.13 | 1982.55 | 479.4 | 2461.95 |  |  | 15 | UN | 190.88 | 33.54 | 224.42 | 15 | UN | 245.89 | 43.21 | 289.1 | -46.25% | -26.04% | -43.23%
19.47 | Luminária circular completa de sobrepor ou embutir, para duas lâmpadas fluorescentes compactas integradas ou fluorescentes 4 pinos de 26W | 24 | UN | 119.96 | 31.96 | 151.92 | 2879.04 | 767.04 | 3646.08 |  |  | 24 | UN | 136.31 | 33.54 | 169.85 | 24 | UN | 175.59 | 43.21 | 218.8 | -31.68% | -26.04% | -30.57%
19.48 | Refletor em alumínio, 60 Leds, bivolt, uso externo | 1 | UN | 46.29 | 31.96 | 78.25 | 46.29 | 31.96 | 78.25 |  |  | 1 | UN | 62.76 | 33.54 | 96.3 | 1 | UN | 80.85 | 43.21 | 124.06 | -42.75% | -26.04% | -36.93%
19.49 | Sensor de Presença - Regulagem e Ajustes | 1 | UN | 15.37 | 14.13 | 29.5 | 15.37 | 14.13 | 29.5 |  |  | 1 | UN | 17.27 | 14.86 | 32.13 | 1 | UN | 22.25 | 19.14 | 41.39 | -30.92% | -26.18% | -28.73%
19.50 | Sensor de presença teto/parede para controle de iluminação, uso geral, com ou sem fotocélula | 63 | UN | 72.04 | 16.39 | 88.43 | 4538.52 | 1032.57 | 5571.09 |  |  | 63 | UN | 97.52 | 17.29 | 114.81 | 63 | UN | 125.63 | 22.27 | 147.9 | -42.66% | -26.4% | -40.21%
19.51 | Manutenção / Programação de Quadro de Comando e Automação | 123 | UN | 39.84 | 85.66 | 125.5 | 4900.32 | 10536.18 | 15436.5 |  |  | 123 | UN | 49.5 | 90.08 | 139.58 | 123 | UN | 63.77 | 116.04 | 179.81 | -37.53% | -26.18% | -30.2%
19.52 | Disjuntor bipolar até 32A | 27 | UN | 58.06 | 7.79 | 65.85 | 1567.62 | 210.33 | 1777.95 |  |  | 27 | UN | 83.86 | 8.2 | 92.06 | 27 | UN | 108.03 | 10.56 | 118.59 | -46.26% | -26.23% | -44.47%
19.53 | Quadros elétricos - Manutenção | 195 | UN | 40.08 | 42.82 | 82.9 | 7815.6 | 8349.9 | 16165.5 |  |  | 195 | UN | 49.82 | 45.04 | 94.86 | 195 | UN | 64.18 | 58.02 | 122.2 | -37.55% | -26.2% | -32.16%
19.54 | Disjuntor termomagnético tripolar 300 a 400 A / 600 V, tipo JXD / ICC - 40 KA | 9 | UN | 1350.12 | 17.13 | 1367.25 | 12151.08 | 154.17 | 12305.25 |  |  | 9 | UN | 1949.84 | 18.02 | 1967.86 | 9 | UN | 2511.78 | 23.21 | 2534.99 | -46.25% | -26.2% | -46.06%
19.55 | Disjuntor termomagnético tripolar até 200A/35KA | 15 | UN | 586.93 | 17.13 | 604.06 | 8803.95 | 256.95 | 9060.9 |  |  | 15 | UN | 847.64 | 18.02 | 865.66 | 15 | UN | 1091.93 | 23.21 | 1115.14 | -46.25% | -26.2% | -45.83%
19.56 | Disjuntor tripolar até 100A | 1 | UN | 117.87 | 17.13 | 135 | 117.87 | 17.13 | 135 |  |  | 1 | UN | 170.24 | 18.02 | 188.26 | 1 | UN | 219.3 | 23.21 | 242.51 | -46.25% | -26.2% | -44.33%
19.57 | Disjuntor tripolar até 50A | 21 | UN | 73.18 | 24.32 | 97.5 | 1536.78 | 510.72 | 2047.5 |  |  | 21 | UN | 105.7 | 25.58 | 131.28 | 21 | UN | 136.16 | 32.95 | 169.11 | -46.25% | -26.19% | -42.35%
19.58 | Disjuntor bipolar até 50A | 36 | UN | 58.05 | 16.19 | 74.24 | 2089.8 | 582.84 | 2672.64 |  |  | 36 | UN | 83.84 | 17.03 | 100.87 | 36 | UN | 108 | 21.94 | 129.94 | -46.25% | -26.21% | -42.87%
19.59 | Disjuntor monopolar até 50A | 1 | UN | 16.13 | 8.09 | 24.22 | 16.13 | 8.09 | 24.22 |  |  | 1 | UN | 23.31 | 8.51 | 31.82 | 1 | UN | 30.03 | 10.96 | 40.99 | -46.29% | -26.19% | -40.91%
19.60 | Dispositivo de proteção contra surto DPS 20KA/275V | 1 | UN | 76.9 | 8.09 | 84.99 | 76.9 | 8.09 | 84.99 |  |  | 1 | UN | 111.06 | 8.51 | 119.57 | 1 | UN | 143.07 | 10.96 | 154.03 | -46.25% | -26.19% | -44.82%
19.61 | Dispositivo de proteção contra surto DPS 45KA/275V | 12 | UN | 194.35 | 8.09 | 202.44 | 2332.2 | 97.08 | 2429.28 |  |  | 12 | UN | 280.69 | 8.51 | 289.2 | 12 | UN | 361.58 | 10.96 | 372.54 | -46.25% | -26.19% | -45.66%
19.62 | Dispositivo de proteção contra surto DPS 90KA/275V | 1 | UN | 194.35 | 8.09 | 202.44 | 194.35 | 8.09 | 202.44 |  |  | 1 | UN | 280.69 | 8.51 | 289.2 | 1 | UN | 361.58 | 10.96 | 372.54 | -46.25% | -26.19% | -45.66%
19.63 | Dispositivo diferencial residual DR bipolar 220V/127V - 30ma - 63A | 1 | UN | 165.01 | 16.19 | 181.2 | 165.01 | 16.19 | 181.2 |  |  | 1 | UN | 238.32 | 17.03 | 255.35 | 1 | UN | 307 | 21.94 | 328.94 | -46.25% | -26.21% | -44.91%
19.64 | Dispositivo diferencial residual DR Tetrapolar (4P) 30ma – 25A | 1 | UN | 174.43 | 24.32 | 198.75 | 174.43 | 24.32 | 198.75 |  |  | 1 | UN | 251.92 | 25.58 | 277.5 | 1 | UN | 324.52 | 32.95 | 357.47 | -46.25% | -26.19% | -44.4%
19.65 | Dispositivo diferencial residual DR Tetrapolar (4P) 30ma – 63A | 1 | UN | 189.79 | 24.32 | 214.11 | 189.79 | 24.32 | 214.11 |  |  | 1 | UN | 274.1 | 25.58 | 299.68 | 1 | UN | 353.1 | 32.95 | 386.05 | -46.25% | -26.19% | -44.54%
19.66 | Contator de Potencia até 12A | 57 | UN | 154.23 | 145.36 | 299.59 | 8791.11 | 8285.52 | 17076.63 |  |  | 57 | UN | 183.67 | 152.61 | 336.28 | 57 | UN | 236.6 | 196.59 | 433.19 | -34.81% | -26.06% | -30.84%
19.67 | Contator de Potencia até 45A | 1 | UN | 587.26 | 179.63 | 766.89 | 587.26 | 179.63 | 766.89 |  |  | 1 | UN | 699.35 | 188.64 | 887.99 | 1 | UN | 900.9 | 243.01 | 1143.91 | -34.81% | -26.08% | -32.96%
19.68 | Contator de Potencia até 94A | 1 | UN | 1515.4 | 209.61 | 1725.01 | 1515.4 | 209.61 | 1725.01 |  |  | 1 | UN | 1804.63 | 220.17 | 2024.8 | 1 | UN | 2324.72 | 283.62 | 2608.34 | -34.81% | -26.09% | -33.87%
19.69 | Bloco de Contato Auxiliar 1na + 1nf | 1 | UN | 32.65 | 16.19 | 48.84 | 32.65 | 16.19 | 48.84 |  |  | 1 | UN | 38.33 | 17.03 | 55.36 | 1 | UN | 49.38 | 21.94 | 71.32 | -33.88% | -26.21% | -31.52%
19.70 | Bloco de Contato Auxiliar 2na + 2nf | 1 | UN | 55.78 | 24.32 | 80.1 | 55.78 | 24.32 | 80.1 |  |  | 1 | UN | 67.09 | 25.58 | 92.67 | 1 | UN | 86.43 | 32.95 | 119.38 | -35.46% | -26.19% | -32.9%
19.71 | Placa em Policarbonato 3mm para proteção de quadros elétricos | 1 | UN | 87.27 | 18.41 | 105.68 | 87.27 | 18.41 | 105.68 |  |  | 1 | UN | 126.04 | 19.33 | 145.37 | 1 | UN | 162.36 | 24.9 | 187.26 | -46.25% | -26.06% | -43.57%
19.72 | Cabo de cobre flexivel anti-chama 450/750V / de 10 a 16mm2 | 39 | m | 10.79 | 4.11 | 14.9 | 420.81 | 160.29 | 581.1 |  |  | 39 | m | 11.18 | 4.32 | 15.5 | 39 | m | 14.4 | 5.57 | 19.97 | -25.07% | -26.21% | -25.39%
19.73 | Cabo de cobre flexivel anti-chama 450/750V / de 25 a 35mm2 | 9 | m | 25.33 | 2.93 | 28.26 | 227.97 | 26.37 | 254.34 |  |  | 9 | m | 28.69 | 3.09 | 31.78 | 9 | m | 36.96 | 3.98 | 40.94 | -31.47% | -26.38% | -30.97%
19.74 | Cabo de cobre flexivel anti-chama 450/750V / de 50 a 70mm2 | 31 | m | 51.87 | 4.11 | 55.98 | 1607.97 | 127.41 | 1735.38 |  |  | 31 | m | 61.75 | 4.32 | 66.07 | 31 | m | 79.55 | 5.57 | 85.12 | -34.8% | -26.21% | -34.23%
19.75 | Cabo de cobre flexível anti-chama 450/750V / de 95 a 150mm2 | 13 | m | 103.82 | 6.57 | 110.39 | 1349.66 | 85.41 | 1435.07 |  |  | 13 | m | 123.59 | 6.91 | 130.5 | 13 | m | 159.21 | 8.9 | 168.11 | -34.79% | -26.18% | -34.33%
19.76 | Cabo de cobre flexível anti-chama 450/750V / de 185 a 240mm2 | 1 | m | 178.21 | 10.17 | 188.38 | 178.21 | 10.17 | 188.38 |  |  | 1 | m | 212.14 | 10.7 | 222.84 | 1 | m | 273.28 | 13.78 | 287.06 | -34.79% | -26.2% | -34.38%
19.77 | Timer digital - Programação ou alteração da programação do timer digital | 243 | UN | 1.54 | 13 | 14.54 | 374.22 | 3159 | 3533.22 |  |  | 243 | UN | 1.98 | 13.58 | 15.56 | 243 | UN | 2.55 | 17.49 | 20.04 | -39.61% | -25.67% | -27.45%
19.78 | Timer digital - Interruptor horário, 127/220V/16A | 108 | UN | 234.42 | 23.55 | 257.97 | 25317.36 | 2543.4 | 27860.76 |  |  | 108 | UN | 250.33 | 24.77 | 275.1 | 108 | UN | 322.48 | 31.91 | 354.39 | -27.31% | -26.2% | -27.21%
19.79 | Timer digital - Interruptor horário, 127/220V/16A - 2 Canais | 1 | UN | 162.1 | 23.55 | 185.65 | 162.1 | 23.55 | 185.65 |  |  | 1 | UN | 157.32 | 24.77 | 182.09 | 1 | UN | 202.66 | 31.91 | 234.57 | -20.01% | -26.2% | -20.86%
19.80 | Luminária LED circular ou quadrada | 1 | UN | 23.64 | 25.69 | 49.33 | 23.64 | 25.69 | 49.33 |  |  | 1 | UN | 22.94 | 27.02 | 49.96 | 1 | UN | 29.55 | 34.81 | 64.36 | -20% | -26.2% | -23.35%
19.81 | Luminária tipo tartaruga para uso interno ou externo | 1 | UN | 65.92 | 25.69 | 91.61 | 65.92 | 25.69 | 91.61 |  |  | 1 | UN | 93.36 | 27.02 | 120.38 | 1 | UN | 120.27 | 34.81 | 155.08 | -45.19% | -26.2% | -40.93%
19.82 | Refletor LED em alumínio, 150W/200W, bivolt, uso externo | 1 | UN | 182.57 | 31.96 | 214.53 | 182.57 | 31.96 | 214.53 |  |  | 1 | UN | 221.56 | 33.54 | 255.1 | 1 | UN | 285.41 | 43.21 | 328.62 | -36.03% | -26.04% | -34.72%
19.83 | Bloco autônomo emergência com dois faróis 1200 lúmens | 1 | UN | 117.15 | 5.67 | 122.82 | 117.15 | 5.67 | 122.82 |  |  | 1 | UN | 169.2 | 5.95 | 175.15 | 1 | UN | 217.96 | 7.66 | 225.62 | -46.25% | -25.98% | -45.56%
19.84 | Bloco autônomo emergência com dois faróis 2200 lúmens | 1 | UN | 239.81 | 5.67 | 245.48 | 239.81 | 5.67 | 245.48 |  |  | 1 | UN | 233 | 5.95 | 238.95 | 1 | UN | 300.15 | 7.66 | 307.81 | -20.1% | -25.98% | -20.25%
19.85 | Unidade Autônoma para iluminação de emergência fluxo luminoso mínimo de 500 lúmens | 1 | UN | 223.87 | 5.67 | 229.54 | 223.87 | 5.67 | 229.54 |  |  | 1 | UN | 251.37 | 5.95 | 257.32 | 1 | UN | 323.81 | 7.66 | 331.47 | -30.86% | -25.98% | -30.75%
19.86 | Circuito Elétrico MonoFásico ou Bifásico até 25A | 1 | m | 9.97 | 3.62 | 13.59 | 9.97 | 3.62 | 13.59 |  |  | 1 | m | 10.6 | 3.81 | 14.41 | 1 | m | 13.65 | 4.91 | 18.56 | -26.96% | -26.27% | -26.78%
19.87 | Circuito Elétrico MonoFásico ou Bifásico até 50A | 1 | m | 14.02 | 3.62 | 17.64 | 14.02 | 3.62 | 17.64 |  |  | 1 | m | 14.81 | 3.81 | 18.62 | 1 | m | 19.08 | 4.91 | 23.99 | -26.52% | -26.27% | -26.47%
19.88 | Fonte de Alimentação estabilizada para câmera CFTV 127/220VAC /12VCC/25A | 12 | UN | 412.3 | 23.55 | 435.85 | 4947.6 | 282.6 | 5230.2 |  |  | 12 | UN | 464.58 | 24.77 | 489.35 | 12 | UN | 598.47 | 31.91 | 630.38 | -31.11% | -26.2% | -30.86%
19.89 | Driver de corrente para lâmpadas ou fitas de led (12 ou 24 vdc - 6a - 127v/220v) | 1 | UN | 27.62 | 7.8 | 35.42 | 27.62 | 7.8 | 35.42 |  |  | 1 | UN | 39.9 | 8.15 | 48.05 | 1 | UN | 51.4 | 10.5 | 61.9 | -46.26% | -25.71% | -42.78%
19.90 | Luminária circular LED orientável orbital | 1 | UN | 198.86 | 31.96 | 230.82 | 198.86 | 31.96 | 230.82 |  |  | 1 | UN | 223.57 | 33.54 | 257.11 | 1 | UN | 288 | 43.21 | 331.21 | -30.95% | -26.04% | -30.31%
19.91 | Patch Panel 24 portas Cat5e c/ guia de cabos 1U | 18 | UN | 781.83 | 265.58 | 1047.41 | 14072.94 | 4780.44 | 18853.38 |  |  | 18 | UN | 810.03 | 279.28 | 1089.31 | 18 | UN | 1043.48 | 359.77 | 1403.25 | -25.07% | -26.18% | -25.36%
19.92 | Patch Cord flexivel Cat5e / 10m | 1 | UN | 67.91 | 7.23 | 75.14 | 67.91 | 7.23 | 75.14 |  |  | 1 | UN | 76.69 | 7.61 | 84.3 | 1 | UN | 98.79 | 9.8 | 108.59 | -31.26% | -26.22% | -30.8%
19.93 | Patch Cord flexivel Cat5e / 5m | 1 | UN | 47.05 | 3.62 | 50.67 | 47.05 | 3.62 | 50.67 |  |  | 1 | UN | 52.85 | 3.81 | 56.66 | 1 | UN | 68.08 | 4.91 | 72.99 | -30.89% | -26.27% | -30.58%
19.94 | Patch Cord flexivel Cat5e / 2,5m | 45 | UN | 36.61 | 1.81 | 38.42 | 1647.45 | 81.45 | 1728.9 |  |  | 45 | UN | 40.94 | 1.9 | 42.84 | 45 | UN | 52.74 | 2.45 | 55.19 | -30.58% | -26.12% | -30.39%
19.95 | Patch cord flexivel Cat5e / 1,5m | 51 | UN | 32.44 | 1.08 | 33.52 | 1654.44 | 55.08 | 1709.52 |  |  | 51 | UN | 36.17 | 1.14 | 37.31 | 51 | UN | 46.59 | 1.47 | 48.06 | -30.37% | -26.53% | -30.25%
19.96 | Manutenção do Sistema de Controle de Acesso | 441 | UN | 9.55 | 42.82 | 52.37 | 4211.55 | 18883.62 | 23095.17 |  |  | 441 | UN | 10.77 | 45.04 | 55.81 | 441 | UN | 13.87 | 58.02 | 71.89 | -31.15% | -26.2% | -27.15%
19.97 | Circuito Elétrico Trifásico até 50A | 1 | m | 22.79 | 3.62 | 26.41 | 22.79 | 3.62 | 26.41 |  |  | 1 | m | 23.89 | 3.81 | 27.7 | 1 | m | 30.78 | 4.91 | 35.69 | -25.96% | -26.27% | -26%
19.98 | Teclado de senhas digital, para controle de acesso | 147 | UN | 291.49 | 23.55 | 315.04 | 42849.03 | 3461.85 | 46310.88 |  |  | 147 | UN | 307.52 | 24.77 | 332.29 | 147 | UN | 396.15 | 31.91 | 428.06 | -26.42% | -26.2% | -26.4%
19.99 | Patch Cord flexivel Cat6e / 2,5m | 1 | UN | 41.19 | 1.81 | 43 | 41.19 | 1.81 | 43 |  |  | 1 | UN | 46.16 | 1.9 | 48.06 | 1 | UN | 59.46 | 2.45 | 61.91 | -30.73% | -26.12% | -30.54%
19.100 | Caixa quebra vidro de emergência | 69 | UN | 45.69 | 23.55 | 69.24 | 3152.61 | 1624.95 | 4777.56 |  |  | 69 | UN | 65.67 | 24.77 | 90.44 | 69 | UN | 84.6 | 31.91 | 116.51 | -45.99% | -26.2% | -40.57%
19.101 | Botão Emulador (botão de saida) | 153 | UN | 63.07 | 23.55 | 86.62 | 9649.71 | 3603.15 | 13252.86 |  |  | 153 | UN | 71.26 | 24.77 | 96.03 | 153 | UN | 91.8 | 31.91 | 123.71 | -31.3% | -26.2% | -29.98%
19.102 | Suporte para fixação da fechadura | 129 | UN | 374.47 | 23.55 | 398.02 | 48306.63 | 3037.95 | 51344.58 |  |  | 129 | UN | 421.23 | 24.77 | 446 | 129 | UN | 542.63 | 31.91 | 574.54 | -30.99% | -26.2% | -30.72%
19.103 | Fonte de alimentação com carregador de bateria e placa ATM para Fechadura Eletromagnética força de tração 150kgf | 114 | UN | 202.9 | 23.55 | 226.45 | 23130.6 | 2684.7 | 25815.3 |  |  | 114 | UN | 212.58 | 24.77 | 237.35 | 114 | UN | 273.85 | 31.91 | 305.76 | -25.91% | -26.2% | -25.94%
19.104 | Fechadura Eletromagnética força de tração 150kgf | 108 | UN | 1521.03 | 23.55 | 1544.58 | 164271.24 | 2543.4 | 166814.64 |  |  | 108 | UN | 1537.32 | 24.77 | 1562.09 | 108 | UN | 1980.38 | 31.91 | 2012.29 | -23.2% | -26.2% | -23.24%
19.105 | Fechadura Elétrica com fonte de alimentação | 1 | UN | 253.21 | 23.55 | 276.76 | 253.21 | 23.55 | 276.76 |  |  | 1 | UN | 331.25 | 24.77 | 356.02 | 1 | UN | 426.72 | 31.91 | 458.63 | -40.66% | -26.2% | -39.66%
19.106 | Instalação/Susbtituição de cabo coaxial | 1 | m | 2.26 | 3.62 | 5.88 | 2.26 | 3.62 | 5.88 |  |  | 1 | m | 2.98 | 3.81 | 6.79 | 1 | m | 3.84 | 4.91 | 8.75 | -41.15% | -26.27% | -32.8%
19.107 | No-Break e/ou banco de baterias - substuição/relocalização/instalação | 12 | UN | 2.9 | 42.82 | 45.72 | 34.8 | 513.84 | 548.64 |  |  | 12 | UN | 3.63 | 45.04 | 48.67 | 12 | UN | 4.68 | 58.02 | 62.7 | -38.03% | -26.2% | -27.08%
19.108 | Aterramento / SPDA - revisão geral | 1 | UN | 149.55 | 192.74 | 342.29 | 149.55 | 192.74 | 342.29 |  |  | 1 | UN | 171.64 | 202.68 | 374.32 | 1 | UN | 221.11 | 261.09 | 482.2 | -32.36% | -26.18% | -29.01%
19.109 | Aterramento / SPDA - Haste de aterramento em cobre 3/4"x3m com cabo e conector | 1 | UN | 321.12 | 92.8 | 413.92 | 321.12 | 92.8 | 413.92 |  |  | 1 | UN | 358.42 | 97.59 | 456.01 | 1 | UN | 461.72 | 125.72 | 587.44 | -30.45% | -26.19% | -29.54%
19.110 | Encaixotamento e retirada de equipamentos diversos - Desocupação de Imóvel | 12 | UN | 86.15 | 248.06 | 334.21 | 1033.8 | 2976.72 | 4010.52 |  |  | 12 | UN | 83.61 | 261.56 | 345.17 | 12 | UN | 107.71 | 336.94 | 444.65 | -20.02% | -26.38% | -24.84%
19.111 | Manutenção em Bomba de água de 1/4 cv a 5cv | 1 | UN | 395.11 | 85.66 | 480.77 | 395.11 | 85.66 | 480.77 |  |  | 1 | UN | 430.64 | 90.08 | 520.72 | 1 | UN | 554.75 | 116.04 | 670.79 | -28.78% | -26.18% | -28.33%
19.112 | Bomba de água de 1/4 cv | 1 | UN | 922.31 | 261.27 | 1183.58 | 922.31 | 261.27 | 1183.58 |  |  | 1 | UN | 1004.63 | 274.74 | 1279.37 | 1 | UN | 1294.16 | 353.92 | 1648.08 | -28.73% | -26.18% | -28.18%
19.113 | Bomba de água de 1/2 cv | 1 | UN | 1399.32 | 261.27 | 1660.59 | 1399.32 | 261.27 | 1660.59 |  |  | 1 | UN | 1523.97 | 274.74 | 1798.71 | 1 | UN | 1963.18 | 353.92 | 2317.1 | -28.72% | -26.18% | -28.33%
19.114 | Bomba de água de 1 cv | 1 | UN | 1511.26 | 261.27 | 1772.53 | 1511.26 | 261.27 | 1772.53 |  |  | 1 | UN | 1645.84 | 274.74 | 1920.58 | 1 | UN | 2120.17 | 353.92 | 2474.09 | -28.72% | -26.18% | -28.36%
19.115 | Quadro de Telefonia (DG) - Manutenção | 1 | UN | 23.32 | 38.54 | 61.86 | 23.32 | 38.54 | 61.86 |  |  | 1 | UN | 27.93 | 40.54 | 68.47 | 1 | UN | 35.98 | 52.22 | 88.2 | -35.19% | -26.2% | -29.86%
19.116 | Cabo Telefone CCI 50x10 | 1 | m | 4.73 | 3.93 | 8.66 | 4.73 | 3.93 | 8.66 |  |  | 1 | m | 5.4 | 4.14 | 9.54 | 1 | m | 6.96 | 5.33 | 12.29 | -32.04% | -26.27% | -29.54%
19.117 | Cabo Telefone CCI 50x20 | 1 | m | 8.97 | 4.45 | 13.42 | 8.97 | 4.45 | 13.42 |  |  | 1 | m | 10.25 | 4.69 | 14.94 | 1 | m | 13.2 | 6.04 | 19.24 | -32.05% | -26.32% | -30.25%
19.118 | Cabo Telefone CCI 50x30 | 1 | m | 13.13 | 4.89 | 18.02 | 13.13 | 4.89 | 18.02 |  |  | 1 | m | 14.99 | 5.15 | 20.14 | 1 | m | 19.31 | 6.63 | 25.94 | -32% | -26.24% | -30.53%
19.119 | Acompanhamento de implantação de equipamentos | 9 | UN | 0 | 128.49 | 128.49 | 0 | 1156.41 | 1156.41 |  |  | 9 | UN | 0 | 135.12 | 135.12 | 9 | UN | 0 | 174.06 | 174.06 | 0% | -26.18% | -26.18%
19.120 | Laudo de medição de nível de iluminamento | 1 | UN | 72.44 | 595.14 | 667.58 | 72.44 | 595.14 | 667.58 |  |  | 1 | UN | 88.78 | 598.81 | 687.59 | 1 | UN | 114.37 | 771.39 | 885.76 | -36.66% | -22.85% | -24.63%
19.121 | Laudo de medição de resistência de aterramento | 1 | UN | 72.44 | 633.51 | 705.95 | 72.44 | 633.51 | 705.95 |  |  | 1 | UN | 88.78 | 639.51 | 728.29 | 1 | UN | 114.37 | 823.82 | 938.19 | -36.66% | -23.1% | -24.75%
19.122 | Remoção de Infraestrutura elétrica e Lógica - Desocupação de Imóvel | 572 | m | 0 | 6.41 | 6.41 | 0 | 3666.52 | 3666.52 |  |  | 572 | m | 0 | 6.76 | 6.76 | 572 | m | 0 | 8.71 | 8.71 | 0% | -26.41% | -26.41%
19.123 | Remoção de Luminária - Desocupação de Imóvel | 945 | UN | 0 | 12.58 | 12.58 | 0 | 11888.1 | 11888.1 |  |  | 945 | UN | 0 | 13.16 | 13.16 | 945 | UN | 0 | 16.95 | 16.95 | 0% | -25.78% | -25.78%
19.124 | Relé Fotoelétrico | 1 | UN | 28.93 | 14.98 | 43.91 | 28.93 | 14.98 | 43.91 |  |  | 1 | UN | 40.98 | 15.76 | 56.74 | 1 | UN | 52.79 | 20.3 | 73.09 | -45.2% | -26.21% | -39.92%
19.125 | Luminária circular de embutir com foco orientável | 1 | UN | 22.39 | 21.89 | 44.28 | 22.39 | 21.89 | 44.28 |  |  | 1 | UN | 27.6 | 22.95 | 50.55 | 1 | UN | 35.55 | 29.56 | 65.11 | -37.02% | -25.95% | -31.99%
19.126 | Adesivo para Fechadura Eletromagnética força de tração 150kgf | 1 | UN | 29.73 | 11.82 | 41.55 | 29.73 | 11.82 | 41.55 |  |  | 1 | UN | 34.1 | 12.35 | 46.45 | 1 | UN | 43.93 | 15.91 | 59.84 | -32.32% | -25.71% | -30.56%
19.127 | Bateria 12 V - 7 Ah | 222 | UN | 76.4 | 29.97 | 106.37 | 16960.8 | 6653.34 | 23614.14 |  |  | 222 | UN | 110.35 | 31.53 | 141.88 | 222 | UN | 142.15 | 40.62 | 182.77 | -46.25% | -26.22% | -41.8%
19.128 | BATERIA 12V até 70AH | 36 | UN | 349.79 | 29.97 | 379.76 | 12592.44 | 1078.92 | 13671.36 |  |  | 36 | UN | 505.17 | 31.53 | 536.7 | 36 | UN | 650.76 | 40.62 | 691.38 | -46.25% | -26.22% | -45.07%
19.129 | Ponto lógico - manutenção - troca de cabo UTP | 1 | m | 4.78 | 3.62 | 8.4 | 4.78 | 3.62 | 8.4 |  |  | 1 | m | 5.62 | 3.81 | 9.43 | 1 | m | 7.24 | 4.91 | 12.15 | -33.98% | -26.27% | -30.86%
19.130 | Ponto elétrico - manutenção - troca de cabo elétrico | 1 | m | 2.59 | 3.62 | 6.21 | 2.59 | 3.62 | 6.21 |  |  | 1 | m | 2.96 | 3.81 | 6.77 | 1 | m | 3.81 | 4.91 | 8.72 | -32.02% | -26.27% | -28.78%
20 | INSTALAÇÕES DE ÁGUA |  |  | 0 | 0 |  | 98993.85 | 107762.83 | 206756.68 | [12 empty] | 0% | 0% | 0%
20.1 | Registro de gaveta bruto com ADAPTADOR SOLDÁVEL para PVC, Ø 15 mm - 1/2" | 1 | un | 45.93 | 22.21 | 68.14 | 45.93 | 22.21 | 68.14 |  |  | 1 | un | 48.24 | 23.2 | 71.44 | 1 | un | 62.14 | 29.89 | 92.03 | -26.09% | -25.69% | -25.96%
20.2 | Registro de gaveta bruto com ADAPTADOR SOLDÁVEL para PVC, Ø 20 mm - 3/4" | 1 | un | 48.6 | 22.21 | 70.81 | 48.6 | 22.21 | 70.81 |  |  | 1 | un | 51.07 | 23.2 | 74.27 | 1 | un | 65.79 | 29.89 | 95.68 | -26.13% | -25.69% | -25.99%
20.3 | Registro de gaveta bruto com canopla cromada e adaptador para PVC , Ø 25 mm - 1" | 1 | un | 157.19 | 22.21 | 179.4 | 157.19 | 22.21 | 179.4 |  |  | 1 | un | 165.08 | 23.2 | 188.28 | 1 | un | 212.66 | 29.89 | 242.55 | -26.08% | -25.69% | -26.04%
20.4 | Registro de gaveta bruto com canopla cromada e adaptador para PVC , Ø 40 mm - 1 1/2" | 1 | un | 230.86 | 34.95 | 265.81 | 230.86 | 34.95 | 265.81 |  |  | 1 | un | 242.69 | 36.52 | 279.21 | 1 | un | 312.63 | 47.05 | 359.68 | -26.16% | -25.72% | -26.1%
20.5 | Registro de gaveta bruto com ADAPTADOR para PVC, Ø 25 mm - 1" | 1 | un | 90.01 | 22.21 | 112.22 | 90.01 | 22.21 | 112.22 |  |  | 1 | un | 94.7 | 23.2 | 117.9 | 1 | un | 121.99 | 29.89 | 151.88 | -26.22% | -25.69% | -26.11%
20.6 | Registro de gaveta bruto com ADAPTADOR para PVC, Ø 32 mm - 1 1/4" | 1 | un | 124.87 | 34.95 | 159.82 | 124.87 | 34.95 | 159.82 |  |  | 1 | un | 132.22 | 36.52 | 168.74 | 1 | un | 170.33 | 47.05 | 217.38 | -26.69% | -25.72% | -26.48%
20.7 | Registro de gaveta bruto com ADAPTADOR para PVC, Ø 40 mm - 1 1/2" | 1 | un | 206.8 | 34.95 | 241.75 | 206.8 | 34.95 | 241.75 |  |  | 1 | un | 218.08 | 36.52 | 254.6 | 1 | un | 280.93 | 47.05 | 327.98 | -26.39% | -25.72% | -26.29%
20.8 | Registro de gaveta bruto com ADAPTADOR para PVC, Ø 50 mm - 2" | 1 | un | 222.12 | 34.95 | 257.07 | 222.12 | 34.95 | 257.07 |  |  | 1 | un | 236.72 | 36.52 | 273.24 | 1 | un | 304.94 | 47.05 | 351.99 | -27.16% | -25.72% | -26.97%
20.9 | Registro de gaveta bruto com ADAPTADOR para PVC, Ø 65 mm - 2 1/2" | 1 | un | 431.76 | 47.29 | 479.05 | 431.76 | 47.29 | 479.05 |  |  | 1 | un | 458.63 | 49.42 | 508.05 | 1 | un | 590.81 | 63.66 | 654.47 | -26.92% | -25.71% | -26.8%
20.10 | Registro de pressão com canopla até Ø 25 mm - 1" | 1 | un | 182.6 | 25.08 | 207.68 | 182.6 | 25.08 | 207.68 |  |  | 1 | un | 204.87 | 26.21 | 231.08 | 1 | un | 263.91 | 33.76 | 297.67 | -30.81% | -25.71% | -30.23%
20.11 | Torneira de bóia até 1 1/4" | 1 | un | 83.64 | 13.84 | 97.48 | 83.64 | 13.84 | 97.48 |  |  | 1 | un | 109.09 | 14.47 | 123.56 | 1 | un | 140.53 | 18.64 | 159.17 | -40.48% | -25.75% | -38.76%
20.12 | Reservatório de fibra de vidro - capacidade de 1000 litros | 15 | un | 720.92 | 316.67 | 1037.59 | 10813.8 | 4750.05 | 15563.85 |  |  | 15 | un | 838.39 | 330.87 | 1169.26 | 15 | un | 1080.01 | 426.23 | 1506.24 | -33.25% | -25.7% | -31.11%
20.13 | Reservatório de fibra de vidro - capacidade de 2000 litros | 1 | un | 1247.05 | 316.67 | 1563.72 | 1247.05 | 316.67 | 1563.72 |  |  | 1 | un | 1441.4 | 330.87 | 1772.27 | 1 | un | 1856.81 | 426.23 | 2283.04 | -32.84% | -25.7% | -31.51%
20.14 | Correção de vazamentos hidráulicos, inclusive detecção de vazamento | 531 | un | 28.76 | 71.97 | 100.73 | 15271.56 | 38216.07 | 53487.63 |  |  | 531 | un | 34.38 | 75.2 | 109.58 | 531 | un | 44.29 | 96.87 | 141.16 | -35.06% | -25.7% | -28.64%
20.15 | Desentupimento de rede de água pluvial, hidráulica, ralos, pias, lavatórios, sifão, tanques, bebedouro e válvulas | 129 | un | 14.54 | 20.56 | 35.1 | 1875.66 | 2652.24 | 4527.9 |  |  | 129 | un | 19.98 | 21.49 | 41.47 | 129 | un | 25.74 | 27.68 | 53.42 | -43.51% | -25.72% | -34.29%
20.16 | Desentupimento de Instalações de Esgoto, bacia sanitária e mictórios | 306 | un | 20.11 | 32.9 | 53.01 | 6153.66 | 10067.4 | 16221.06 |  |  | 306 | un | 28.2 | 34.38 | 62.58 | 306 | un | 36.33 | 44.29 | 80.62 | -44.65% | -25.72% | -34.25%
20.17 | Desentupimento de Instalações de Esgoto em geral com Equipamentos Especiais | 33 | H | 363.78 | 41.12 | 404.9 | 12004.74 | 1356.96 | 13361.7 |  |  | 33 | H | 419.98 | 42.97 | 462.95 | 33 | H | 541.02 | 55.35 | 596.37 | -32.76% | -25.71% | -32.11%
20.18 | Válvula de descarga metálica | 45 | un | 285.09 | 32.45 | 317.54 | 12829.05 | 1460.25 | 14289.3 |  |  | 45 | un | 303.08 | 33.9 | 336.98 | 45 | un | 390.43 | 43.67 | 434.1 | -26.98% | -25.69% | -26.85%
20.19 | Desentupimento de Dreno de Ar condicionado | 1 | un | 8.03 | 20.56 | 28.59 | 8.03 | 20.56 | 28.59 |  |  | 1 | un | 12.96 | 21.49 | 34.45 | 1 | un | 16.7 | 27.68 | 44.38 | -51.92% | -25.72% | -35.58%
20.20 | Ponto de água fria (até 6m) | 393 | un | 93.7 | 123.37 | 217.07 | 36824.1 | 48484.41 | 85308.51 |  |  | 393 | un | 118.33 | 128.91 | 247.24 | 393 | un | 152.43 | 166.06 | 318.49 | -38.53% | -25.71% | -31.84%
20.21 | Válvula de retenção de pé com crivo até Ø 25mm (1") | 1 | un | 62.84 | 30.84 | 93.68 | 62.84 | 30.84 | 93.68 |  |  | 1 | un | 60.99 | 32.32 | 93.31 | 1 | un | 78.57 | 41.63 | 120.2 | -20.02% | -25.92% | -22.06%
20.22 | Registro regulador de Vazão | 1 | un | 29.77 | 20.56 | 50.33 | 29.77 | 20.56 | 50.33 |  |  | 1 | un | 33.42 | 21.49 | 54.91 | 1 | un | 43.05 | 27.68 | 70.73 | -30.85% | -25.72% | -28.84%
20.23 | Correção de vazamentos hidráulicos em tubulação metálica, inclusive detecção de vazamento. | 1 | un | 49.21 | 71.97 | 121.18 | 49.21 | 71.97 | 121.18 |  |  | 1 | un | 52.01 | 75.2 | 127.21 | 1 | un | 67 | 96.87 | 163.87 | -26.55% | -25.7% | -26.05%
21 | INSTALAÇÕES CONTRA INCÊNDIO |  |  | 0 | 0 |  | 14481.91 | 14831.5 | 29313.41 | [12 empty] | 0% | 0% | 0%
21.1 | Mangueira tipo 2 com união de engate rápido, DN = 1 1/2" (38 mm) | 31 | m | 26.91 | 4.11 | 31.02 | 834.21 | 127.41 | 961.62 |  |  | 31 | m | 37.52 | 4.3 | 41.82 | 31 | m | 48.33 | 5.54 | 53.87 | -44.32% | -25.81% | -42.42%
21.2 | Esguicho latão com engate rápido, DN = 2 1/2", requinte fixo | 1 | un | 74.68 | 20.56 | 95.24 | 74.68 | 20.56 | 95.24 |  |  | 1 | un | 106.28 | 21.49 | 127.77 | 1 | un | 136.91 | 27.68 | 164.59 | -45.45% | -25.72% | -42.14%
21.3 | Adaptador de engate rápido em latão de 2 1/2" x 1 1/2" | 1 | un | 43.36 | 20.56 | 63.92 | 43.36 | 20.56 | 63.92 |  |  | 1 | un | 61.71 | 21.49 | 83.2 | 1 | un | 79.49 | 27.68 | 107.17 | -45.45% | -25.72% | -40.36%
21.4 | Registro globo angular 45°, Ø 65 mm (2 1/2") | 1 | un | 265.06 | 47.29 | 312.35 | 265.06 | 47.29 | 312.35 |  |  | 1 | un | 371.32 | 49.42 | 420.74 | 1 | un | 478.33 | 63.66 | 541.99 | -44.59% | -25.71% | -42.37%
21.5 | Chave para conexão de engate rápido tipo STORZ (dupla) | 1 | un | 12.04 | 4.11 | 16.15 | 12.04 | 4.11 | 16.15 |  |  | 1 | un | 17.14 | 4.3 | 21.44 | 1 | un | 22.08 | 5.54 | 27.62 | -45.47% | -25.81% | -41.53%
21.6 | Tampa em ferro fundido para HIDRANTE de recalque (40X60cm) | 1 | un | 492.6 | 4.11 | 496.71 | 492.6 | 4.11 | 496.71 |  |  | 1 | un | 632.43 | 4.3 | 636.73 | 1 | un | 814.7 | 5.54 | 820.24 | -39.54% | -25.81% | -39.44%
21.7 | Suporte de parede para extintor | 9 | un | 14.99 | 16.16 | 31.15 | 134.91 | 145.44 | 280.35 |  |  | 9 | un | 18.43 | 16.99 | 35.42 | 9 | un | 23.74 | 21.89 | 45.63 | -36.86% | -26.18% | -31.73%
21.8 | Suporte de piso para extintor | 15 | un | 28.52 | 1.99 | 30.51 | 427.8 | 29.85 | 457.65 |  |  | 15 | un | 33.21 | 2.11 | 35.32 | 15 | un | 42.78 | 2.72 | 45.5 | -33.33% | -26.84% | -32.95%
21.9 | Placa de sinalização PPCI fotoluminescente em PVC, adesivada | 711 | UN | 16.29 | 20.2 | 36.49 | 11582.19 | 14362.2 | 25944.39 |  |  | 711 | UN | 23.54 | 21.24 | 44.78 | 711 | UN | 30.32 | 27.36 | 57.68 | -46.27% | -26.17% | -36.74%
21.10 | Detector óptico de fumaça endereçavel | 1 | un | 152.35 | 17.86 | 170.21 | 152.35 | 17.86 | 170.21 |  |  | 1 | un | 147.86 | 18.72 | 166.58 | 1 | un | 190.47 | 24.12 | 214.59 | -20.01% | -25.95% | -20.68%
21.11 | Detector termovelocimétrico endereçavel | 1 | un | 187.03 | 17.86 | 204.89 | 187.03 | 17.86 | 204.89 |  |  | 1 | un | 181.51 | 18.72 | 200.23 | 1 | un | 233.82 | 24.12 | 257.94 | -20.01% | -25.95% | -20.57%
21.12 | Acionador alarme de incêndio | 1 | un | 60.43 | 17.86 | 78.29 | 60.43 | 17.86 | 78.29 |  |  | 1 | un | 63.88 | 18.72 | 82.6 | 1 | un | 82.29 | 24.12 | 106.41 | -26.56% | -25.95% | -26.43%
21.13 | Sinalizador audiovisual endereçavel | 1 | un | 215.25 | 16.39 | 231.64 | 215.25 | 16.39 | 231.64 |  |  | 1 | un | 310.86 | 17.29 | 328.15 | 1 | un | 400.45 | 22.27 | 422.72 | -46.25% | -26.4% | -45.2%
22 | INSTALAÇÕES SANITÁRIAS, DE ESGOTO E ÁGUAS PLUVIAIS |  |  | 0 | 0 |  | 43061.9 | 26370.81 | 69432.71 | [12 empty] | 0% | 0% | 0%
22.1 | Manutenção em caixas de descarga Montana e caixa acoplada convencional - Reparo | 48 | un | 107.64 | 20.56 | 128.2 | 5166.72 | 986.88 | 6153.6 |  |  | 48 | un | 130 | 21.49 | 151.49 | 48 | un | 167.47 | 27.68 | 195.15 | -35.73% | -25.72% | -34.31%
22.2 | Manutenção em caixas de descarga Montana - Troca de Espelho | 15 | un | 157.83 | 12.33 | 170.16 | 2367.45 | 184.95 | 2552.4 |  |  | 15 | un | 153.9 | 12.89 | 166.79 | 15 | un | 198.25 | 16.6 | 214.85 | -20.39% | -25.72% | -20.8%
22.3 | Manutenção de válvula de descarga - Reparo | 237 | un | 56.22 | 12.33 | 68.55 | 13324.14 | 2922.21 | 16246.35 |  |  | 237 | un | 65.05 | 12.89 | 77.94 | 237 | un | 83.8 | 16.6 | 100.4 | -32.91% | -25.72% | -31.72%
22.4 | Manutenção de Torneira - Reparo | 30 | un | 45.52 | 20.56 | 66.08 | 1365.6 | 616.8 | 1982.4 |  |  | 30 | un | 50.63 | 21.49 | 72.12 | 30 | un | 65.22 | 27.68 | 92.9 | -30.21% | -25.72% | -28.87%
22.5 | Manutenção de bacia sanitária | 9 | un | 32.6 | 20.56 | 53.16 | 293.4 | 185.04 | 478.44 |  |  | 9 | un | 41.57 | 21.49 | 63.06 | 9 | un | 53.55 | 27.68 | 81.23 | -39.12% | -25.72% | -34.56%
22.6 | Caixa sifonada de PVC, 3 a 5 saídas, com tampa metálica | 12 | un | 80.82 | 16.44 | 97.26 | 969.84 | 197.28 | 1167.12 |  |  | 12 | un | 78.44 | 17.19 | 95.63 | 12 | un | 101.05 | 22.14 | 123.19 | -20.02% | -25.75% | -21.05%
22.7 | Ponto de esgoto (até 6m) | 147 | un | 128.74 | 143.94 | 272.68 | 18924.78 | 21159.18 | 40083.96 |  |  | 147 | un | 167.82 | 150.4 | 318.22 | 147 | un | 216.19 | 193.75 | 409.94 | -40.45% | -25.71% | -33.48%
22.8 | Ralo Semiesférico (tipo abacaxi) | 1 | un | 14.44 | 6.57 | 21.01 | 14.44 | 6.57 | 21.01 |  |  | 1 | un | 16.81 | 6.88 | 23.69 | 1 | un | 21.65 | 8.86 | 30.51 | -33.3% | -25.85% | -31.14%
22.9 | Chave de Bóia automática | 1 | UN | 47.66 | 34.26 | 81.92 | 47.66 | 34.26 | 81.92 |  |  | 1 | UN | 58.59 | 36.03 | 94.62 | 1 | UN | 75.48 | 46.41 | 121.89 | -36.86% | -26.18% | -32.79%
22.10 | Ralo sifonado de PVC rígido | 1 | un | 12.9 | 2.88 | 15.78 | 12.9 | 2.88 | 15.78 |  |  | 1 | un | 14.02 | 3.01 | 17.03 | 1 | un | 18.06 | 3.88 | 21.94 | -28.57% | -25.77% | -28.08%
22.11 | VÁLVULA de retenção horizontal ou vertical -2 1/2" | 1 | un | 410.69 | 33.64 | 444.33 | 410.69 | 33.64 | 444.33 |  |  | 1 | un | 398.57 | 35.15 | 433.72 | 1 | un | 513.44 | 45.28 | 558.72 | -20.01% | -25.71% | -20.47%
22.11 | Comando de descarga duplo, completo | 1 | un | 164.28 | 41.12 | 205.4 | 164.28 | 41.12 | 205.4 |  |  | 1 | un | 184.41 | 42.97 | 227.38 | 1 | un | 237.56 | 55.35 | 292.91 | -30.85% | -25.71% | -29.88%
23 | INSTALAÇÕES ESPECIAIS |  |  | 0 | 0 |  | 0 | 0 | 0 | [12 empty] | 0% | 0% | 0%
24 | INSTALAÇÕES DE GÁS |  |  | 0 | 0 |  | 0 | 0 | 0 | [12 empty] | 0% | 0% | 0%
25 | INSTALAÇÕES DE TRANSPORTE VERTICAL |  |  | 0 | 0 |  | 0 | 0 | 0 | [12 empty] | 0% | 0% | 0%
26 | INSTALAÇÕES DE AR COND., VENT. E AQUECIMENTO |  |  | 0 | 0 |  | 0 | 0 | 0 | [12 empty] | 0% | 0% | 0%
27 | LIXO |  |  | 0 | 0 |  | 0 | 0 | 0 | [12 empty] | 0% | 0% | 0%
28 | EQUIPAMENTOS SANITÁRIOS E DE COZINHA |  |  | 0 | 0 |  | 134082.74 | 18766.79 | 152849.53 | [12 empty] | 0% | 0% | 0%
28.1 | Bacia sanitária de louça com caixa acoplada, com tampa e acessórios | 1 | UN | 453.95 | 25.25 | 479.2 | 453.95 | 25.25 | 479.2 |  |  | 1 | UN | 497.53 | 26.39 | 523.92 | 1 | UN | 640.92 | 34 | 674.92 | -29.17% | -25.74% | -29%
28.2 | Bacia de louça sifonada, com tampa e acessórios | 1 | UN | 170.76 | 24.33 | 195.09 | 170.76 | 24.33 | 195.09 |  |  | 1 | UN | 202.56 | 25.49 | 228.05 | 1 | UN | 260.94 | 32.84 | 293.78 | -34.56% | -25.91% | -33.59%
28.3 | BARRA de apoio em aço inox até - 90 cm - 1.1/2" - NBR 9050 | 12 | UN | 196.53 | 40.4 | 236.93 | 2358.36 | 484.8 | 2843.16 |  |  | 12 | UN | 235.71 | 42.48 | 278.19 | 12 | UN | 303.64 | 54.72 | 358.36 | -35.28% | -26.17% | -33.88%
28.4 | BARRA de apoio de canto, em aço inox - até 80 x 80 cm - 1.1/2" - NBR 9050 | 1 | UN | 408.85 | 40.4 | 449.25 | 408.85 | 40.4 | 449.25 |  |  | 1 | UN | 489.51 | 42.48 | 531.99 | 1 | UN | 630.59 | 54.72 | 685.31 | -35.16% | -26.17% | -34.45%
28.5 | Refixação de barra de apoio PPNE, conforme NBR 9050 | 1 | UN | 3.71 | 40.4 | 44.11 | 3.71 | 40.4 | 44.11 |  |  | 1 | UN | 5.22 | 42.48 | 47.7 | 1 | UN | 6.72 | 54.72 | 61.44 | -44.79% | -26.17% | -28.21%
28.6 | Caixa de descarga suspensa embutida (padrão Montana 9000) inclusive instalação e acessórios padronizados | 1 | UN | 884.53 | 106.93 | 991.46 | 884.53 | 106.93 | 991.46 |  |  | 1 | UN | 1101.41 | 111.72 | 1213.13 | 1 | UN | 1418.84 | 143.92 | 1562.76 | -37.66% | -25.7% | -36.56%
28.7 | Cuba - Colagem | 1 | UN | 8.83 | 14.64 | 23.47 | 8.83 | 14.64 | 23.47 |  |  | 1 | UN | 11.68 | 15.31 | 26.99 | 1 | UN | 15.05 | 19.72 | 34.77 | -41.33% | -25.76% | -32.5%
28.8 | Cuba em louça para embutir | 1 | UN | 105.86 | 25.24 | 131.1 | 105.86 | 25.24 | 131.1 |  |  | 1 | UN | 114.55 | 26.4 | 140.95 | 1 | UN | 147.56 | 34.01 | 181.57 | -28.26% | -25.79% | -27.8%
28.9 | Dosador de sabão tipo dispenser - capacidade 1000ml | 135 | UN | 176.05 | 20.56 | 196.61 | 23766.75 | 2775.6 | 26542.35 |  |  | 135 | UN | 170.86 | 21.49 | 192.35 | 135 | UN | 220.1 | 27.68 | 247.78 | -20.01% | -25.72% | -20.65%
28.10 | Dispenser para copo descartável | 1 | UN | 48.56 | 20.56 | 69.12 | 48.56 | 20.56 | 69.12 |  |  | 1 | UN | 54.47 | 21.49 | 75.96 | 1 | UN | 70.17 | 27.68 | 97.85 | -30.8% | -25.72% | -29.36%
28.11 | Ducha higiênica manual cromada | 150 | UN | 137.65 | 20.56 | 158.21 | 20647.5 | 3084 | 23731.5 |  |  | 150 | UN | 165.37 | 21.49 | 186.86 | 150 | UN | 213.03 | 27.68 | 240.71 | -35.38% | -25.72% | -34.27%
28.12 | Manutenção ducha higiênica | 1 | UN | 51.29 | 20.56 | 71.85 | 51.29 | 20.56 | 71.85 |  |  | 1 | UN | 56.7 | 21.49 | 78.19 | 1 | UN | 73.04 | 27.68 | 100.72 | -29.78% | -25.72% | -28.66%
28.13 | Engate flexível para água | 9 | UN | 51.14 | 10.5 | 61.64 | 460.26 | 94.5 | 554.76 |  |  | 9 | UN | 62.5 | 10.96 | 73.46 | 9 | UN | 80.51 | 14.12 | 94.63 | -36.48% | -25.64% | -34.86%
28.14 | Lavatório com coluna suspensa | 1 | UN | 596.24 | 27.53 | 623.77 | 596.24 | 27.53 | 623.77 |  |  | 1 | UN | 677.5 | 28.75 | 706.25 | 1 | UN | 872.76 | 37.04 | 909.8 | -31.68% | -25.67% | -31.44%
28.15 | Válvula de escoamento para lavatório ou cuba | 1 | UN | 50.22 | 3.41 | 53.63 | 50.22 | 3.41 | 53.63 |  |  | 1 | UN | 61.48 | 3.56 | 65.04 | 1 | UN | 79.2 | 4.59 | 83.79 | -36.59% | -25.71% | -35.99%
28.16 | Lavatório de canto sem coluna, inclusive válvula | 1 | UN | 237.37 | 12.36 | 249.73 | 237.37 | 12.36 | 249.73 |  |  | 1 | UN | 271.59 | 12.89 | 284.48 | 1 | UN | 349.86 | 16.6 | 366.46 | -32.15% | -25.54% | -31.85%
28.17 | Mictório de louça individual | 21 | UN | 403.36 | 119.26 | 522.62 | 8470.56 | 2504.46 | 10975.02 |  |  | 21 | UN | 435.84 | 124.61 | 560.45 | 21 | UN | 561.45 | 160.52 | 721.97 | -28.16% | -25.7% | -27.61%
28.18 | Dispenser papel higiênico | 1 | UN | 35.46 | 22.32 | 57.78 | 35.46 | 22.32 | 57.78 |  |  | 1 | UN | 36.57 | 23.44 | 60.01 | 1 | UN | 47.11 | 30.2 | 77.31 | -24.73% | -26.09% | -25.26%
28.19 | Dispenser para toalha de papel | 102 | UN | 35.46 | 22.32 | 57.78 | 3616.92 | 2276.64 | 5893.56 |  |  | 102 | UN | 36.57 | 23.44 | 60.01 | 102 | UN | 47.11 | 30.2 | 77.31 | -24.73% | -26.09% | -25.26%
28.20 | Sifão flexível | 66 | UN | 11.19 | 10.28 | 21.47 | 738.54 | 678.48 | 1417.02 |  |  | 66 | UN | 13.04 | 10.74 | 23.78 | 66 | UN | 16.8 | 13.84 | 30.64 | -33.39% | -25.72% | -29.93%
28.21 | Sifão metálico para lavatório | 18 | UN | 199.15 | 7.79 | 206.94 | 3584.7 | 140.22 | 3724.92 |  |  | 18 | UN | 244.04 | 8.12 | 252.16 | 18 | UN | 314.37 | 10.46 | 324.83 | -36.65% | -25.53% | -36.29%
28.22 | Válvula de descarga p/ mictório c/ fechamento automático | 57 | UN | 245.28 | 32.45 | 277.73 | 13980.96 | 1849.65 | 15830.61 |  |  | 57 | UN | 260.75 | 33.9 | 294.65 | 57 | UN | 335.9 | 43.67 | 379.57 | -26.98% | -25.69% | -26.83%
28.23 | Bacia PPNE, com assento e acessórios | 1 | UN | 1943.55 | 25.83 | 1969.38 | 1943.55 | 25.83 | 1969.38 |  |  | 1 | UN | 2144.58 | 26.93 | 2171.51 | 1 | UN | 2762.65 | 34.69 | 2797.34 | -29.65% | -25.54% | -29.6%
28.24 | Assento poliéster para PPNE | 15 | UN | 1276.94 | 8.22 | 1285.16 | 19154.1 | 123.3 | 19277.4 |  |  | 15 | UN | 1434.1 | 8.59 | 1442.69 | 15 | UN | 1847.41 | 11.07 | 1858.48 | -30.88% | -25.75% | -30.85%
28.25 | Assento Plástico | 159 | UN | 32.19 | 8.22 | 40.41 | 5118.21 | 1306.98 | 6425.19 |  |  | 159 | UN | 41.75 | 8.59 | 50.34 | 159 | UN | 53.78 | 11.07 | 64.85 | -40.15% | -25.75% | -37.69%
28.26 | Torneira metálica para tanque | 15 | UN | 46.66 | 4.33 | 50.99 | 699.9 | 64.95 | 764.85 |  |  | 15 | UN | 56.09 | 4.51 | 60.6 | 15 | UN | 72.26 | 5.81 | 78.07 | -35.43% | -25.47% | -34.69%
28.27 | Torneira para lavatório de parede, fechamento automático | 51 | UN | 116.53 | 3.46 | 119.99 | 5943.03 | 176.46 | 6119.49 |  |  | 51 | UN | 140.07 | 3.61 | 143.68 | 51 | UN | 180.44 | 4.65 | 185.09 | -35.42% | -25.59% | -35.17%
28.28 | Torneira para lavatório de mesa, fechamento automático | 99 | UN | 162.16 | 2.52 | 164.68 | 16053.84 | 249.48 | 16303.32 |  |  | 99 | UN | 195.99 | 2.64 | 198.63 | 99 | UN | 252.47 | 3.4 | 255.87 | -35.77% | -25.88% | -35.64%
28.29 | Tampo/Bancada em granito | 1 | m² | 429.1 | 52.9 | 482 | 429.1 | 52.9 | 482 |  |  | 1 | m² | 525.94 | 55.45 | 581.39 | 1 | m² | 677.52 | 71.43 | 748.95 | -36.67% | -25.94% | -35.64%
28.30 | Bebedouro - Instalação | 36 | un | 29.13 | 41.12 | 70.25 | 1048.68 | 1480.32 | 2529 |  |  | 36 | un | 33.85 | 42.97 | 76.82 | 36 | un | 43.61 | 55.35 | 98.96 | -33.2% | -25.71% | -29.01%
28.31 | Fixação de equipamentos sanitários | 48 | un | 56.23 | 20.56 | 76.79 | 2699.04 | 986.88 | 3685.92 |  |  | 48 | un | 76.13 | 21.49 | 97.62 | 48 | un | 98.07 | 27.68 | 125.75 | -42.66% | -25.72% | -38.93%
28.32 | Torneira para banheiro PNE com alavanca para acionamento | 1 | un | 179.98 | 2.52 | 182.5 | 179.98 | 2.52 | 182.5 |  |  | 1 | un | 259.93 | 2.64 | 262.57 | 1 | un | 334.84 | 3.4 | 338.24 | -46.25% | -25.88% | -46.04%
28.33 | Torneira metálica para copa ou cozinha | 1 | UN | 98.59 | 4.33 | 102.92 | 98.59 | 4.33 | 102.92 |  |  | 1 | UN | 118.5 | 4.51 | 123.01 | 1 | UN | 152.65 | 5.81 | 158.46 | -35.41% | -25.47% | -35.05%
28.34 | Dosador de sabão tipo dispenser de parede | 1 | UN | 34.54 | 20.56 | 55.1 | 34.54 | 20.56 | 55.1 |  |  | 1 | UN | 35.63 | 21.49 | 57.12 | 1 | UN | 45.9 | 27.68 | 73.58 | -24.75% | -25.72% | -25.12%
29 | DIVERSOS |  |  | 0 | 0 |  | 476594.41 | 214623.62 | 691218.03 | [12 empty] | 0% | 0% | 0%
29.1 | Sinalização símbolo acessibilidade (adesivos) | 75 | UN | 27.09 | 6.48 | 33.57 | 2031.75 | 486 | 2517.75 |  |  | 75 | UN | 30.42 | 6.8 | 37.22 | 75 | UN | 39.19 | 8.76 | 47.95 | -30.88% | -26.03% | -29.99%
29.2 | Adesivos padrão BB (ex: remus, estilo, high-tech, nova ambiência, padrão 98 ou similares) com/sem mensagens (segurança, horário da agência, SAA, ou similares.) | 78 | M | 9.7 | 10.71 | 20.41 | 756.6 | 835.38 | 1591.98 |  |  | 78 | M | 13.85 | 11.25 | 25.1 | 78 | M | 17.84 | 14.49 | 32.33 | -45.63% | -26.09% | -36.87%
29.3 | Sinalização visual e tátil no acesso - PLACA 30x18 cm | 66 | UN | 233.45 | 11.6 | 245.05 | 15407.7 | 765.6 | 16173.3 |  |  | 66 | UN | 287.31 | 12.22 | 299.53 | 66 | UN | 370.11 | 15.74 | 385.85 | -36.92% | -26.3% | -36.49%
29.4 | Borda de piso fotoluminescente - autoadesivo (referência: Fita Antiderrapante Fosforescente Neon Safety-Walk 3M) - largura: 50mm | 15 | M | 9.24 | 6.43 | 15.67 | 138.6 | 96.45 | 235.05 |  |  | 15 | M | 13.34 | 6.75 | 20.09 | 15 | M | 17.18 | 8.7 | 25.88 | -46.22% | -26.09% | -39.45%
29.5 | Alarme de emergência sem fio para sanitário de PPNE (botoeira/alarme sonoro e visual) | 1 | CJ | 341.49 | 85.66 | 427.15 | 341.49 | 85.66 | 427.15 |  |  | 1 | CJ | 339.45 | 90.08 | 429.53 | 1 | CJ | 437.28 | 116.04 | 553.32 | -21.91% | -26.18% | -22.8%
29.6 | Piso tátil de borracha - direcional ou alerta (por placa) | 7713 | UN | 13.59 | 1.41 | 15 | 104819.67 | 10875.33 | 115695 |  |  | 7713 | UN | 16.05 | 1.48 | 17.53 | 7713 | UN | 20.68 | 1.91 | 22.59 | -34.28% | -26.18% | -33.6%
29.7 | Faixa adesiva de segurança de fachada | 805 | M | 7.24 | 9.67 | 16.91 | 5828.2 | 7784.35 | 13612.55 |  |  | 805 | M | 10.47 | 10.18 | 20.65 | 805 | M | 13.49 | 13.11 | 26.6 | -46.33% | -26.24% | -36.43%
29.8 | Grafema em vinil adesivo jateado | 221 | UN | 20.97 | 77.42 | 98.39 | 4634.37 | 17109.82 | 21744.19 |  |  | 221 | UN | 35.54 | 81.46 | 117 | 221 | UN | 45.78 | 104.94 | 150.72 | -54.19% | -26.22% | -34.72%
29.9 | Placa interna - pictogramas diversos - em acrílico (e=8mm) fixados com pinos metálicos cromados - dim.13x30 cm | 1 | UN | 82.97 | 38.71 | 121.68 | 82.97 | 38.71 | 121.68 |  |  | 1 | UN | 115.05 | 40.73 | 155.78 | 1 | UN | 148.21 | 52.47 | 200.68 | -44.02% | -26.22% | -39.37%
29.10 | Placa interna - pictogramas diversos - em acrílico (e=8mm) fixados com pinos metálicos cromados - dim.20x20cm | 309 | UN | 83.13 | 38.71 | 121.84 | 25687.17 | 11961.39 | 37648.56 |  |  | 309 | UN | 115.26 | 40.73 | 155.99 | 309 | UN | 148.48 | 52.47 | 200.95 | -44.01% | -26.22% | -39.37%
29.11 | Fita adesiva de piso (amarela / preta / vermelha) | 8371 | M | 0.86 | 6.43 | 7.29 | 7199.06 | 53825.53 | 61024.59 |  |  | 8371 | M | 1.33 | 6.75 | 8.08 | 8371 | M | 1.71 | 8.7 | 10.41 | -49.71% | -26.09% | -29.97%
29.12 | Fita antiderrapante para degraus de escada ou rampas | 375 | M | 6.47 | 6.43 | 12.9 | 2426.25 | 2411.25 | 4837.5 |  |  | 375 | M | 8.49 | 6.75 | 15.24 | 375 | M | 10.94 | 8.7 | 19.64 | -40.86% | -26.09% | -34.32%
29.13 | Sinalização externa - substituição de película (para medalhão, bandeira, letreiros, pórticos de acesso, tótens e similares). | 830 | M² | 31.72 | 38.71 | 70.43 | 26327.6 | 32129.3 | 58456.9 |  |  | 830 | M² | 45.82 | 40.73 | 86.55 | 830 | M² | 59.03 | 52.47 | 111.5 | -46.26% | -26.22% | -36.83%
29.14 | Sinalização externa - substituição de policarbonato e película, inclusive montagem da marca e instalação (para medalhão, bandeira, letreiros, pórticos de acesso e similares) | 630 | M² | 160.03 | 38.71 | 198.74 | 100818.9 | 24387.3 | 125206.2 |  |  | 630 | M² | 214.57 | 40.73 | 255.3 | 630 | M² | 276.41 | 52.47 | 328.88 | -42.1% | -26.22% | -39.57%
29.15 | Sinalização externa - substituição de policarbonato e película, inclusive montagem da marca e instalação (para TOTENS) | 126 | M² | 157.1 | 38.71 | 195.81 | 19794.6 | 4877.46 | 24672.06 |  |  | 126 | M² | 210.74 | 40.73 | 251.47 | 126 | M² | 271.48 | 52.47 | 323.95 | -42.13% | -26.22% | -39.56%
29.16 | Caixa de passagem de Massas Metálicas-CPMM, em policarbonato. | 21 | UN | 398.7 | 116.13 | 514.83 | 8372.7 | 2438.73 | 10811.43 |  |  | 21 | UN | 524.85 | 122.19 | 647.04 | 21 | UN | 676.11 | 157.41 | 833.52 | -41.03% | -26.22% | -38.23%
29.17 | Desfixação de terminais de TAA/TTE | 69 | UN | 212.08 | 123.59 | 335.67 | 14633.52 | 8527.71 | 23161.23 |  |  | 69 | UN | 238.15 | 129.91 | 368.06 | 69 | UN | 306.78 | 167.35 | 474.13 | -30.87% | -26.15% | -29.2%
29.18 | Fixação de terminais de TAA/TTE | 63 | UN | 286.31 | 80.81 | 367.12 | 18037.53 | 5091.03 | 23128.56 |  |  | 63 | UN | 341.35 | 84.96 | 426.31 | 63 | UN | 439.73 | 109.45 | 549.18 | -34.89% | -26.17% | -33.15%
29.19 | Sinalização externa - retirada de letreiros, totem, bandeira, medalhão, pórtico de acesso. | 1 | UN | 1.35 | 109.7 | 111.05 | 1.35 | 109.7 | 111.05 |  |  | 1 | UN | 1.78 | 114.97 | 116.75 | 1 | UN | 2.29 | 148.1 | 150.39 | -41.05% | -25.93% | -26.16%
29.20 | Sinalização interna - retirada de toda a caracterização interna própria | 1 | UN | 2.02 | 111.28 | 113.3 | 2.02 | 111.28 | 113.3 |  |  | 1 | UN | 2.5 | 117.72 | 120.22 | 1 | UN | 3.22 | 151.65 | 154.87 | -37.27% | -26.62% | -26.84%
29.21 | Fornecimento e instalação de divisória de privacidade de TAA em policarbonato para carenagem | 1 | un | 231.92 | 83.96 | 315.88 | 231.92 | 83.96 | 315.88 |  |  | 1 | un | 276.33 | 88.22 | 364.55 | 1 | un | 355.97 | 113.65 | 469.62 | -34.85% | -26.12% | -32.74%
29.22 | Ajuste de biombo, divisórias, carenagens e mobiliário em geral | 109 | un | 9.28 | 83.96 | 93.24 | 1011.52 | 9151.64 | 10163.16 |  |  | 109 | un | 10.17 | 88.22 | 98.39 | 109 | un | 13.1 | 113.65 | 126.75 | -29.16% | -26.12% | -26.44%
29.23 | Fornecimento e instalação de biombo de privacidade em policarbonato | 58 | m² | 752.64 | 83.96 | 836.6 | 43653.12 | 4869.68 | 48522.8 |  |  | 58 | m² | 1024.69 | 88.22 | 1112.91 | 58 | m² | 1320.01 | 113.65 | 1433.66 | -42.98% | -26.12% | -41.65%
29.24 | Remoção de adesivos e limpeza | 63 | m² | 18.48 | 18.54 | 37.02 | 1164.24 | 1168.02 | 2332.26 |  |  | 63 | m² | 24.05 | 19.62 | 43.67 | 63 | m² | 30.98 | 25.27 | 56.25 | -40.35% | -26.63% | -34.19%
29.25 | Reparo de carenagens - Padrões BB | 1 | un | 105.99 | 43.11 | 149.1 | 105.99 | 43.11 | 149.1 |  |  | 1 | un | 153.08 | 45.25 | 198.33 | 1 | un | 197.2 | 58.29 | 255.49 | -46.25% | -26.04% | -41.64%
29.26 | Recolagem de piso tátil de borracha - direcional ou alerta (por placa) | 165 | UN | 6.79 | 1.41 | 8.2 | 1120.35 | 232.65 | 1353 |  |  | 165 | UN | 8.27 | 1.48 | 9.75 | 165 | UN | 10.65 | 1.91 | 12.56 | -36.24% | -26.18% | -34.71%
29.27 | Sinalização tátil para corrimão - Plaqueta em braile | 1 | un | 9.68 | 4.31 | 13.99 | 9.68 | 4.31 | 13.99 |  |  | 1 | un | 13.99 | 4.53 | 18.52 | 1 | un | 18.02 | 5.84 | 23.86 | -46.28% | -26.2% | -41.37%
29.28 | Sinalização tátil para corrimão - Anel de borracha | 1 | un | 11.83 | 4.31 | 16.14 | 11.83 | 4.31 | 16.14 |  |  | 1 | un | 13 | 4.53 | 17.53 | 1 | un | 16.75 | 5.84 | 22.59 | -29.37% | -26.2% | -28.55%
29.29 | Instalação de kit de ar condicionado | 1 | m | 109.01 | 60.18 | 169.19 | 109.01 | 60.18 | 169.19 |  |  | 1 | m | 119.4 | 63.11 | 182.51 | 1 | m | 153.81 | 81.3 | 235.11 | -29.13% | -25.98% | -28.04%
29.30 | Piso tátil de concreto - direcional ou alerta (por placa) | 1 | un | 13.46 | 3.5 | 16.96 | 13.46 | 3.5 | 16.96 |  |  | 1 | un | 14.48 | 3.69 | 18.17 | 1 | un | 18.65 | 4.75 | 23.4 | -27.83% | -26.32% | -27.52%
29.31 | Caminhão Munck | 1 | H | 223.97 | 19.85 | 243.82 | 223.97 | 19.85 | 243.82 |  |  | 1 | H | 269.1 | 20.98 | 290.08 | 1 | H | 346.65 | 27.03 | 373.68 | -35.39% | -26.56% | -34.75%
29.32 | Sinalização Externa - Bandeira | 1 | un | 1629.97 | 210.76 | 1840.73 | 1629.97 | 210.76 | 1840.73 |  |  | 1 | un | 1830.3 | 221.48 | 2051.78 | 1 | un | 2357.79 | 285.31 | 2643.1 | -30.87% | -26.13% | -30.36%
29.33 | Sinalização Externa - Medalhão com logotipo BB | 1 | un | 1307.3 | 210.76 | 1518.06 | 1307.3 | 210.76 | 1518.06 |  |  | 1 | un | 1467.97 | 221.48 | 1689.45 | 1 | un | 1891.04 | 285.31 | 2176.35 | -30.87% | -26.13% | -30.25%
29.34 | Sinalização Externa - Letreiro (módulo padrão básico de 4,10 m) | 1 | un | 2813.61 | 856.64 | 3670.25 | 2813.61 | 856.64 | 3670.25 |  |  | 1 | un | 3391.13 | 900.11 | 4291.24 | 1 | un | 4368.45 | 1159.52 | 5527.97 | -35.59% | -26.12% | -33.61%
29.35 | Sinalização Externa - Letreiro (módulo padrão básico de 4,10 m com redução de até 2/3) | 1 | un | 1890.59 | 571.09 | 2461.68 | 1890.59 | 571.09 | 2461.68 |  |  | 1 | un | 2282.21 | 600.07 | 2882.28 | 1 | un | 2939.94 | 773.01 | 3712.95 | -35.69% | -26.12% | -33.7%
29.36 | Sinalização Externa - Letreiro (módulo padrão estendido de 5,80 m) | 1 | un | 3970.64 | 477.95 | 4448.59 | 3970.64 | 477.95 | 4448.59 |  |  | 1 | un | 4782.18 | 502.25 | 5284.43 | 1 | un | 6160.4 | 647 | 6807.4 | -35.55% | -26.13% | -34.65%
29.37 | Sinalização Externa - Letreiro (módulo padrão estendido de 7,50 m) | 1 | un | 5109.12 | 1106.87 | 6215.99 | 5109.12 | 1106.87 | 6215.99 |  |  | 1 | un | 6147.44 | 1163.02 | 7310.46 | 1 | un | 7919.13 | 1498.2 | 9417.33 | -35.48% | -26.12% | -33.99%
29.38 | Sinalização Externa - Letreiro (módulo padrão básico com bandeira de 7,75 m) | 1 | un | 5959.58 | 1834.13 | 7793.71 | 5959.58 | 1834.13 | 7793.71 |  |  | 1 | un | 7173.58 | 1927.21 | 9100.79 | 1 | un | 9241.01 | 2482.63 | 11723.64 | -35.51% | -26.12% | -33.52%
29.39 | Sinalização Externa - Letreiro (módulo padrão estendido com bandeira de 10,30 m) | 1 | un | 7739.45 | 1865.02 | 9604.47 | 7739.45 | 1865.02 | 9604.47 |  |  | 1 | un | 9326.91 | 1959.65 | 11286.56 | 1 | un | 12014.93 | 2524.42 | 14539.35 | -35.58% | -26.12% | -33.94%
29.40 | Sinalização Externa - Totem externo 4,10 m | 1 | un | 5245.12 | 1403.26 | 6648.38 | 5245.12 | 1403.26 | 6648.38 |  |  | 1 | un | 5902.12 | 1474.63 | 7376.75 | 1 | un | 7603.11 | 1899.62 | 9502.73 | -31.01% | -26.13% | -30.04%
29.41 | Sinalização Externa - Totem externo 7,50 m | 1 | un | 9224.73 | 2567.28 | 11792.01 | 9224.73 | 2567.28 | 11792.01 |  |  | 1 | un | 10369.85 | 2697.84 | 13067.69 | 1 | un | 13358.44 | 3475.36 | 16833.8 | -30.94% | -26.13% | -29.95%
29.42 | Sinalização Externa - Totem externo 12,00 m | 1 | un | 25527.21 | 3042.72 | 28569.93 | 25527.21 | 3042.72 | 28569.93 |  |  | 1 | un | 28583.56 | 3198.14 | 31781.7 | 1 | un | 36821.34 | 4119.84 | 40941.18 | -30.67% | -26.14% | -30.22%
29.43 | Vedações em geral (janelas, portas, pias e similares) | 1 | un | 5.55 | 10.86 | 16.41 | 5.55 | 10.86 | 16.41 |  |  | 1 | un | 7.61 | 11.5 | 19.11 | 1 | un | 9.8 | 14.81 | 24.61 | -43.37% | -26.67% | -33.32%
29.44 | Piso tátil de Inox - direcional (pinos) ou alerta (faixas) | 1 | m | 118.71 | 27.07 | 145.78 | 118.71 | 27.07 | 145.78 |  |  | 1 | m | 161.72 | 28.46 | 190.18 | 1 | m | 208.33 | 36.66 | 244.99 | -43.02% | -26.16% | -40.5%
29.45 | Piso tátil de PVC - direcional (pinos) ou alerta (faixas) | 1 | m | 22.93 | 27.07 | 50 | 22.93 | 27.07 | 50 |  |  | 1 | m | 24.67 | 28.46 | 53.13 | 1 | m | 31.78 | 36.66 | 68.44 | -27.85% | -26.16% | -26.94%
29.46 | Sinalização visual e tátil no acesso - PLACA 12x18 cm | 1 | UN | 117.29 | 11.6 | 128.89 | 117.29 | 11.6 | 128.89 |  |  | 1 | UN | 144.38 | 12.22 | 156.6 | 1 | UN | 185.99 | 15.74 | 201.73 | -36.94% | -26.3% | -36.11%
29.47 | Sinalização visual e tátil no acesso - PLACA 40x18 cm | 1 | UN | 314.77 | 11.6 | 326.37 | 314.77 | 11.6 | 326.37 |  |  | 1 | UN | 387.36 | 12.22 | 399.58 | 1 | UN | 499 | 15.74 | 514.74 | -36.92% | -26.3% | -36.6%
29.48 | Sinalização visual e tátil no acesso - PLACA 44x18 cm | 1 | UN | 326.38 | 11.6 | 337.98 | 326.38 | 11.6 | 337.98 |  |  | 1 | UN | 401.66 | 12.22 | 413.88 | 1 | UN | 517.42 | 15.74 | 533.16 | -36.92% | -26.3% | -36.61%
29.49 | Proteção/Ocultação Sinalização Externa - Letreiros, totem, bandeira, medalhão, pórtico de acesso. | 1 | UN | 26.31 | 20.2 | 46.51 | 26.31 | 20.2 | 46.51 |  |  | 1 | UN | 34.02 | 21.24 | 55.26 | 1 | UN | 43.82 | 27.36 | 71.18 | -39.96% | -26.17% | -34.66%
29.50 | Caminhão com Cesto Aereo Isolado | 1 | h | 219.08 | 19.85 | 238.93 | 219.08 | 19.85 | 238.93 |  |  | 1 | h | 263.26 | 20.98 | 284.24 | 1 | h | 339.13 | 27.03 | 366.16 | -35.4% | -26.56% | -34.75%
29.51 | Manutenção Preventiva de Elementos de Sinalização LED - Padrão BB | 1 | UN | 28.93 | 748.1 | 777.03 | 28.93 | 748.1 | 777.03 |  |  | 1 | UN | 36.7 | 774.8 | 811.5 | 1 | UN | 47.28 | 998.1 | 1045.38 | -38.81% | -25.05% | -25.67%
30 | LIMPEZA E VERIFICAÇÃO FINAL |  |  | 305.08: 0; 19.16: 0; 324.24: 0
| TOTAL DO ORÇAMENTO COM BDI INCLUSO: |  |  | 305.08: 6017031.86; 19.16: 2659960.89; 324.24: 8676992.75 | [9 empty] | 8989114.97 | 3587392.98 | 12576507.95
[22 empty] | 449 | 476 | 478
[22 empty] | -15679% | -12521% | -15283%
[22 empty] | -34.92% | -26.3% | -31.97%

## Prefixos
Relação das Dependências do Rot - Varginha
PREFIXO | DEPENDÊNCIAS | DISTÂNCIA EM RELAÇÃO A CIDADE BASE - IDA E VOLTA (KM) | CIDADE
8672 | EMPRESA POUSO ALEGRE | 252 | POUSO ALEGRE
8675 | EMPRESA POCOS CALDAS | 308 | POCOS DE CALDAS
12 | TRES CORACOES | 69 | TRES CORACOES
32 | VARGINHA | 10 | VARGINHA
64 | GUAXUPE | 328 | GUAXUPE
168 | ALFENAS | 139 | ALFENAS
168 | UNIFAL | 139 | ALFENAS
205 | OURO FINO | 358 | OURO FINO
308 | FORUM WENCESLAU BRAZ | 366 | ITAJUBA
308 | EFEI - ESC.FED.ENGEN | 366 | ITAJUBA
308 | ITAJUBA | 366 | ITAJUBA
309 | FORUM POCOS DE CALDA | 308 | POCOS DE CALDAS
309 | POCOS DE CALDAS | 308 | POCOS DE CALDAS
368 | POUSO ALEGRE | 252 | POUSO ALEGRE
399 | MACHADO | 142 | MACHADO
421 | TRES PONTAS | 56 | TRES PONTAS
649 | ITANHANDU | 320 | ITANHANDU
654 | MUZAMBINHO | 282 | MUZAMBINHO
781 | ANDRADAS | 382 | ANDRADAS
872 | STA.RITA DO SAPUCAI | 280 | SANTA RITA DO SAPUCAI
872 | INATEL | 280 | SANTA RITA DO SAPUCAI
980 | S.GONCALO DO SAPUCAI | 135 | SAO GONCALO DO SAPUCAI
983 | SAO LOURENCO | 254 | SAO LOURENCO
1468 | AREADO | 196 | AREADO
1657 | BORDA DA MATA | 304 | BORDA DA MATA
1659 | BOTELHOS | 274 | BOTELHOS
1670 | BUENO BRANDAO | 386 | BUENO BRANDAO
1682 | CABO VERDE | 304 | CABO VERDE
1687 | CACHOEIRA DE MINAS | 288 | CACHOEIRA DE MINAS
1704 | CALDAS | 330 | CALDAS
1706 | CAMANDUCAIA | 370 | CAMANDUCAIA
1709 | CAMBUI | 332 | CAMBUI
1711 | CAMPANHA | 100 | CAMPANHA
1712 | CAMPESTRE | 234 | CAMPESTRE
1789 | CONCEICAO RIO VERDE | 190 | CONCEICAO DO RIO VERDE
1972 | SILVIANOPOLIS | 240 | SILVIANOPOLIS
2017 | CRISTINA | 298 | CRISTINA
2037 | ELOI MENDES | 40 | ELOI MENDES
2049 | ESTIVA | 298 | ESTIVA
2051 | EXTREMA | 432 | EXTREMA
2194 | JACUTINGA-MG | 416 | JACUTINGA
2245 | LAMBARI | 172 | LAMBARI
2276 | MARIA DA FE | 334 | MARIA DA FE
2322 | MONTE BELO | 242 | MONTE BELO
2353 | NOVA RESENDE | 350 | NOVA RESENDE
2397 | PARAISOPOLIS | 340 | PARAISOPOLIS
2410 | PASSA QUATRO | 348 | PASSA QUATRO
2424 | PEDRALVA | 290 | PEDRALVA
2470 | POCO FUNDO | 164 | POCO FUNDO
2588 | SANTA RITA DE CALDAS | 358 | SANTA RITA DE CALDAS
2791 | MONTE SIAO | 426 | MONTE SIAO
3162 | ITAMONTE | 324 | ITAMONTE
3217 | MONSENHOR PAULO | 112 | MONSENHOR PAULO
3803 | SAO SEBASTIAO DA BELA VISTA | 208 | SAO SEBASTIAO DA BELA VISTA
3804 | OLIMPIO NORONHA | 206 | OLIMPIO NORONHA
3806 | JURUAIA | 320 | JURUAIA
3856 | VARGINHA | 10 | VARGINHA
3898 | SAO PEDRO DA UNIAO | 376 | SAO PEDRO DA UNIAO
3948 | DIVISA NOVA | 199 | DIVISA NOVA
3986 | IPUIUNA | 328 | IPUIUNA
4062 | GONCALVES | 384 | GONCALVES
4063 | HELIODORA | 224 | HELIODORA
4271 | PRAÇA PEDRO SANCHES | 308 | POCOS DE CALDAS
4865 | INCONFIDENTES | 344 | INCONFIDENTES
8060 | BAIRRO FOCH | 252 | POUSO ALEGRE
8215 | CARMO DA CACHOEIRA | 122 | CARMO DA CACHOEIRA
8220 | BOM REPOUSO | 348 | BOM REPOUSO

## BDI
O interessado deverá preencher os campos em amarelo de forma a obter o valor do BDI. |  | O BDI pode ser alterado pela interessada. A alteração do BDI afeta o valor final da proposta. O valor do BDI deverá ser igual ao da proposta a ser apresentada.
COMPOSIÇÃO ESTIMADA DO BDI (DESONERADO)
ÍNDICES BDI - Serviços, subcontratações e acionamentos de Serviços de Engenharia.
CUSTOS INDIRETOS
Administração Central (AC) | 3%
Seguros (S) + Garantia (G) | 0.8%
Riscos R) | 0.97%
Despesas Financeiras (DF) | 0.59%
BONIFICAÇÃO
Lucro Bruto (LB) | 6.16%
TRIBUTOS (T)
ISS | 5%
PIS / PASEP | 0.65%
COFINS | 3%
CPRB | 4.5%
BDI SERVIÇOS | 28.82%
BDI = [[(1+(AC+S+G+R))*(1+DF)*(1+LB)]/(1-T)]-1
1 - O cálculo do BDI segue a metodologia estabelecida no item 9.10 do Voto do Acórdão 2369/2011 - TCU - Plenário. O IR e a CSLL não fazem parte do cálculo. 2 - Valores Referenciais dados pelo Acórdão 2622/2013 - TCU - Plenário. 3 - A parcela referente aos Seguros (S) é inversa à parcela de Riscos (R), ou seja, quanto maior a cobertura dos seguros contratados, menor a taxa de risco a ser considerada no BDI. Sendo assim, optou-se por representá-las na planilha de forma unificada. Poderão estar contabilizados na parcela os Seguros de Risco de Engenharia e de Responsabilidade Civil, dentre outros. 4 - Conforme orientações do TCU, publicadas no guia ORIENTAÇÕES PARA ELABORAÇÃO DE PLANILHAS ORÇAMENTÁRIAS DE OBRAS PÚBLICAS, a CPRB (Contribuição Previdenciária Sobre a Receita Bruta) deve ser incluída no cálculo do BDI de orçamentos que consideram a desoneração da folha de pagamentos.
Observação: O PROPONENTE utilizará a incidência da CPRB somente se estiver enquadrado como desonerado.