## RAT
RAT - RELATÓRIO DE ATENDIMENTO
EXECUÇÃO DOS SERVIÇOS
Número da solicitação |  | Data/hora Abertura |  | Contrato de Manutenção |  |  | Contratada
|  |  |  | 2024.7421.6122 |  |  | MAFFENG ENGENHARIA E MANUTENÇÃO
Sinistro |  | Prazo de atendimento |  | Tipo de Manutenção |  |  | Nível de Ocorrência
(Sim/Não) |  |  |  | (Preventiva/Corretiva) |  |  | (Emergencial/Urgente/Normal)
Não |  |  |  | Preventiva |  |  | Normal
Prefixo / SB - Dependência Beneficiada |  |  |  | Endereço
Informações de Contato |  |  |  | Matrícula / Nome - Funcionário Solicitante
Responsável |  |  |  | F2190439 - SISTEMA
SERVIÇOS SOLICITADOS - Portal de Manutenção
Descrição do serviço, Tipo, Quantidade, Local de Atendimento e Prioridade* | [7 empty] | Situação (Código**)
Levantamento Preventivo | [7 empty] | 4
* Preencher com as informações do Portal de Manutenção da DISEC. ** Preencher o campo situação com os códigos a seguir: 1. Serviço concluído sem pendências; 2. Serviço cancelado pelo demandante; 3. Atendimento Parcial; 4. Confecção de orçamento, para execução do serviço demanda autorização por parte do CESUP Suprimentos; 5. Não Atendido. 6. Mitigação de Riscos ou primeiro atendimento
ORÇAMENTO DOS SERVIÇOS REALIZADOS
ITEM | DESCRIÇÃO |  |  |  |  | QTD. | UND. | VALOR UNITÁRIO | MAT UNIT | MAO. UNIT | MAT TOTAL | MAO TOTAL | VALOR TOTAL
1.2 | DESLOCAMENTO | [5 empty] | km | 2.6 | 2.12 | 0.48 | 0 | 0 | 0
[11 empty] | #VALUE! | #VALUE!
[11 empty] | #VALUE! | #VALUE!
[11 empty] | #VALUE! | #VALUE!
[11 empty] | #VALUE! | #VALUE!
[11 empty] | #VALUE! | #VALUE!
[11 empty] | #VALUE! | #VALUE!
[11 empty] | #VALUE! | #VALUE!
[11 empty] | #VALUE! | #VALUE!
[11 empty] | #VALUE! | #VALUE!
[11 empty] | #VALUE! | #VALUE!
[11 empty] | #VALUE! | #VALUE!
[11 empty] | #VALUE! | #VALUE!
[11 empty] | #VALUE! | #VALUE!
[11 empty] | #VALUE! | #VALUE!
[11 empty] | #VALUE! | #VALUE!
[11 empty] | #VALUE! | #VALUE!
[11 empty] | #VALUE! | #VALUE!
[11 empty] | #VALUE! | #VALUE!
[11 empty] | #VALUE! | #VALUE!
[11 empty] | #VALUE! | #VALUE!
[11 empty] | #VALUE! | #VALUE!
[11 empty] | #VALUE! | #VALUE!
[11 empty] | #VALUE! | #VALUE!
[11 empty] | #VALUE! | #VALUE!
[11 empty] | #VALUE! | #VALUE!
[11 empty] | #VALUE! | #VALUE!
[11 empty] | #VALUE! | #VALUE!
[11 empty] | #VALUE! | #VALUE!
[11 empty] | #VALUE! | #VALUE!
[11 empty] | #VALUE! | #VALUE!
[11 empty] | #VALUE! | #VALUE!
[11 empty] | #VALUE! | #VALUE!
[11 empty] | #VALUE! | #VALUE!
[11 empty] | #VALUE! | #VALUE!
[11 empty] | #VALUE! | #VALUE!
[11 empty] | #VALUE! | #VALUE!
[11 empty] | #VALUE! | #VALUE!
[11 empty] | #VALUE! | #VALUE!
[11 empty] | #VALUE! | #VALUE!
RESUMO DO ORÇAMENTO DOS SERVIÇOS SOLICITADOS
Data / Hora Conclusão |  |  |  | Valor de Materiais + Mão de Obra |  |  | Valor Total
0 |  |  |  | #VALUE! | + | #VALUE! | #VALUE!
Observações
| ________________________________________________ |  |  |  |  | ___________________________________________________________________________________
| VISTO REPRESENTANTE DA EMPRESA CONTRATADA |  |  |  |  | CARIMBO E VISTO DA DEPENDÊNCIA
TÉCNICO | [6 empty] | ENGENHEIRO
Laura
AUXILIAR
Data e hora |  |  | Data e hora |  |  |  | RESPONSÁVEL TÉCNICO
CHEGADA |  |  | SAÍDA |  |  |  | CARIMBO - NÚMERO / VISTO DO CREA
O RAT deverá ser emitido em 3 vias sendo, a 1º para a dependência beneficiada, a 2º para a empresa contratada e a 3º CESUP Suprimentos

## Conformidade
RAT - RELATÓRIO DE ATENDIMENTO
Conformidade do atendimento no local dos serviços
Número da solicitação |  | Data/hora Abertura | Contrato de Manutenção |  |  | Contratada
0 |  | 0 | 2024.7421.6122 |  |  | MAFFENG ENGENHARIA E MANUTENÇÃO
Sinistro |  | Prazo de atendimento | Tipo de Manutenção |  |  | Nível de Ocorrência
(Sim/Não) |  |  | (Preventiva/Corretiva) |  |  | (Emergencial/Urgente/Normal)
Não |  | 0 | Preventiva |  |  | Normal
Prefixo / SB - Dependência Beneficiada |  |  | Endereço
0
Informações de Contato |  |  | Matrícula / Nome - Funcionário Solicitante
Responsável |  |  | F2190439 - SISTEMA
MÓDULO DEMANDANTE / BENEFICIÁRIO / CONTRATANTE PREENCHIMENTO PELO PREPOSTO DO BANCO DO BRASIL
Matrícula |  | Nome Funcionário Preposto
Questionário | [5 empty] | Atendeu | Não Atendeu
Prazo de Atendimento
Qualidade dos serviços executados
Discrição e Presteza dos funcionários
RESUMO DO ORÇAMENTO DOS SERVIÇOS EXECUTADOS
Data / Hora Conclusão |  |  | Valor de Materiais + Mão de Obra |  |  | Valor Total
0 |  |  | #VALUE! | + | #VALUE! | #VALUE!
Observações
Sr. ADMINISTRADOR PREDIAL, antes de assinar o RAT (Relatório de Atendimento), deve-se observar que:
1. A Situação (código, em "Serviços Solicitados") foi preenchida adequadamente para cada serviço solicitado e que os serviços
registrados como concluídos, ficaram sem pendências;
2. Os serviços solicitados, porém não executados ou executados parcialmente, tiveram um valor descontado no campo "Resumo do Orçamento dos
Serviços Executados".
3. O documento deverá ser totalmente preenchido, em todos os campos e sem rasuras. Inutilizar os espaços em branco;
4. A segunda via do RAT deverá ficar arquivada na dependência beneficiária para consultas futuras;
5. Deve-se registrar no Portal de Manutenção da DISEC as informações contidas no RAT.
Dúvidas quanto aos itens, quantitativos e valores aplicados aos serviços, deverão ser sanadas com a CONTRATADA durante o atendimento. Caso não
ocorra o esclarecimento, consultar o CESUP SUPRIMENTOS.
Lembramos que o ADMINISTRADOR PREDIAL é o responsável pela fiscalização dos serviços executados na dependência e que a
validação da tais serviços e dada pela sua assinatura no RAT, servindo de embasamento para eventuais notificaçoes ou aplicações de sanções ao prestador
dos serviços
| ________________________________________________ |  |  |  | ___________________________________________________________________________________
| VISTO REPRESENTANTE DA EMPRESA CONTRATADA |  |  |  | CARIMBO E VISTO DA DEPENDÊNCIA
Parecer do Responsável Técnico / Contratada | [5 empty] | ENGENHEIRO
CARIMBO - NÚMERO / VISTO DO CREA
O RAT deverá ser emitido em 3 vias, sendo: a 1° Depêndencia Beneficiária, 2° Empresa Contratada, e em 3° CESUP Suprimentos

## Valores Unitários
A interessada deverá prrencher os campos em amarelo abaixo.
CONSERVAÇÃO PREDIAL
| PROPONENTE : |  |  |  |  | LOTE: | 07
| MAFFENG ENGENHARIA E MANUTENÇÃO LTDA |  | CNPJ: | 33.624.704/0001-94 |  |  |  | DESCONTO: | 15.89%
Nº ITEM | DESCRIÇÃO ITEM | QTDE | UN. | UNITÁRIO MATERIAL | UNITÁRIO MÃO DE OBRA | TOTAL UNITÁRIO DO ITEM | TOTAL MATERIAL ROTEIRO | TOTAL MÃO DE OBRA ROTEIRO | TOTAL GERAL ROTEIRO |  |  | UNITÁRIO MATERIAL | UNITÁRIO MÃO DE OBRA
1 | PRELIMINARES |  |  |  |  | 3887.78 | 375777 | 155002.43 | 530779.43 | Desconto | 15.89%
1.1 | Chamado | 860 | un | 0 | 78.47 | 78.47 | 0 | 67484.2 | 67484.2 |  | 0.8411 | 0 | 78.4662
1.2 | Deslocamento | 120000 | km | 2.12 | 0.48 | 2.6 | 254400 | 57600 | 312000 |  |  | 2.1196 | 0.47943
1.3 | Revisão de instalações | 80 | un | 96.2 | 361.77 | 457.97 | 7696 | 28941.6 | 36637.6 |  |  | 96.1966 | 361.7739
1.4 | Acompanhamento técnico em Segurança do Trabalho | 1 | un | 0 | 196.33 | 196.33 | 0 | 196.33 | 196.33 |  |  | 0 | 196.3296
1.5 | Chamado Preventivo | 50 | un | 2271.61 | 0 | 2271.61 | 113580.5 | 0 | 113580.5 |  |  | 2271.6092 | 0
1.6 | Deslocamento Fluvial | 1 | Km | 0.84 | 1.05 | 1.89 | 0.84 | 1.05 | 1.89 |  |  | 0.8411 | 1.0514
1.7 | Laudo técnico fotográfico - Elementos de Sinalização - Padrão BB | 1 | UN | 99.66 | 779.25 | 878.91 | 99.66 | 779.25 | 878.91 |  |  | 99.6619 | 779.2539
2 | IMPLANTAÇÃO / ADMINISTRAÇÃO |  |  | 0 | 0 | 2313.03 | 81930.18 | 68493.47 | 150423.65
2.1 | Demolição manual de concreto simples | 42 | m³ | 0 | 269.82 | 269.82 | 0 | 11332.44 | 11332.44 |  |  | 0 | 269.8165
2.2 | Demolição manual de alvenaria de elevação ou elemento vazado, incluindo revestimento | 1 | m³ | 0 | 62.27 | 62.27 | 0 | 62.27 | 62.27 |  |  | 0 | 62.2666
2.3 | Demolição manual de revestimento em massa de parede ou teto ou Dry-Wall | 535 | m³ | 0 | 7.14 | 7.14 | 0 | 3819.9 | 3819.9 |  |  | 0 | 7.1409
2.4 | Demolição de pisos em geral (ladrilho hidráulico, camada de enchimento, cerâmica, porcelanato, mármore, granito, pedra e madeira) - Manual | 1 | m² | 0 | 29.06 | 29.06 | 0 | 29.06 | 29.06 |  |  | 0 | 29.06
2.5 | Demolição de pisos em geral (ladrilho hidráulico, camada de enchimento, cerâmica, porcelanato, mármore, granito, pedra e madeira) - Mecanizado | 207 | m² | 23.95 | 14.53 | 38.48 | 4957.65 | 3007.71 | 7965.36 |  |  | 23.9461 | 14.5258
2.6 | Demolição de pavimentação com pré-moldado de concreto ou intertravado | 1 | m² | 0 | 14.53 | 14.53 | 0 | 14.53 | 14.53 |  |  | 0 | 14.5258
2.7 | Demolição de piso cimentado sobre lastro de concreto | 1 | m² | 0 | 26.98 | 26.98 | 0 | 26.98 | 26.98 |  |  | 0 | 26.9825
2.8 | Demolição manual de forro, inclusive sistema de fixação/tarugamento | 108 | m² | 0 | 8.3 | 8.3 | 0 | 896.4 | 896.4 |  |  | 0 | 8.3017
2.9 | Demolição de contrapiso/argamassa regularizante, isolante ou protetora | 1 | m² | 0 | 10.38 | 10.38 | 0 | 10.38 | 10.38 |  |  | 0 | 10.3792
2.10 | Demolição de estrutura em madeira para telhado | 1 | m² | 0 | 28.13 | 28.13 | 0 | 28.13 | 28.13 |  |  | 0 | 28.1264
2.11 | Retirada de cumeeira, espigão, rufo, calha ou chapim, perfil qualquer | 41 | m | 0 | 13.6 | 13.6 | 0 | 557.6 | 557.6 |  |  | 0 | 13.6006
2.12 | Retirada de piso tátil com limpeza | 133 | m² | 14.28 | 22.53 | 36.81 | 1899.24 | 2996.49 | 4895.73 |  |  | 14.2819 | 22.5331
2.13 | Remoção de revestimento de piso de carpete ou manta vinílica | 455 | m² | 14.28 | 11.5 | 25.78 | 6497.4 | 5232.5 | 11729.9 |  |  | 14.2819 | 11.4978
2.14 | Ajuste de Piso Elevado (remoção e recolocação de revestimentos e placas do piso inclusive) | 47 | m² | 9.03 | 59.21 | 68.24 | 424.41 | 2782.87 | 3207.28 |  |  | 9.025 | 59.205
2.15 | Retirada de piso elevado, inclusive estrutura de sustentação | 47 | m² | 0 | 25.97 | 25.97 | 0 | 1220.59 | 1220.59 |  |  | 0 | 25.9732
2.16 | Reinstalação de piso elevado proveniente de reaproveitamento, incluso material | 1 | m² | 1.62 | 64 | 65.62 | 1.62 | 64 | 65.62 |  |  | 1.6233 | 63.9993
2.17 | Retirada ou recolocação de vidro | 53 | m² | 13.98 | 15.58 | 29.56 | 740.94 | 825.74 | 1566.68 |  |  | 13.9791 | 15.5772
2.18 | Remoção de entulho com caçamba metálica, inclusive limpeza, transporte, carga, descarga e descarte conforme legislação ambiental - Material de descarte (alvenaria, estruturas metálicas, madeiramento, revestimentos cerâmicos, gesso, dry-wall, entre outros) | 325 | m³ | 66.31 | 12.93 | 79.24 | 21550.75 | 4202.25 | 25753 |  |  | 66.3123 | 12.9277
2.19 | Remoção / Remanejamento de placa aérea | 32 | un | 2.6 | 37.1 | 39.7 | 83.2 | 1187.2 | 1270.4 |  |  | 2.599 | 37.1009
2.20 | Andaime tubular fachadeiro | 317 | m²/mês | 19.66 | 7.89 | 27.55 | 6232.22 | 2501.13 | 8733.35 |  |  | 19.6649 | 7.8895
2.21 | Andaime torre metálico (1,5 x 1,5 m) com piso metálico | 1362 | m/mês | 26.23 | 13.36 | 39.59 | 35725.26 | 18196.32 | 53921.58 |  |  | 26.2339 | 13.3567
2.22 | Tapume de chapa de madeira compensada, inclusive montagem | 1 | m² | 49.41 | 42.86 | 92.27 | 49.41 | 42.86 | 92.27 |  |  | 49.4146 | 42.8625
2.23 | Remoção de revestimento (piso ou parede) vinílico ou laminado | 304 | m² | 0 | 18.68 | 18.68 | 0 | 5678.72 | 5678.72 |  |  | 0 | 18.6808
2.24 | Andaime balancim | 1 | mês | 732.03 | 20.75 | 752.78 | 732.03 | 20.75 | 752.78 |  |  | 732.0346 | 20.7499
2.25 | Remoção de estrutura metálica | 1 | m² | 93.64 | 54.71 | 148.35 | 93.64 | 54.71 | 148.35 |  |  | 93.6397 | 54.7051
2.26 | Remoção de equipamento de ar condicionado | 1 | un | 0 | 125.37 | 125.37 | 0 | 125.37 | 125.37 |  |  | 0 | 125.3744
2.27 | Ponto para dreno de Ar Condicionado | 23 | m | 11.57 | 7.88 | 19.45 | 266.11 | 181.24 | 447.35 |  |  | 11.5651 | 7.8811
2.28 | Fixação de objetos diversos | 180 | un | 14.29 | 18.46 | 32.75 | 2572.2 | 3322.8 | 5895 |  |  | 14.2903 | 18.4621
2.29 | Remoção e reinstalação de telhas de cobertura | 1 | m² | 0.42 | 6.25 | 6.67 | 0.42 | 6.25 | 6.67 |  |  | 0.42055 | 6.2494
2.30 | Remoção de Tapume/Chapas metálicas e de madeira, de forma manual | 1 | m² | 0 | 2.41 | 2.41 | 0 | 2.41 | 2.41 |  |  | 0 | 2.414
2.31 | Anotação de Responsabilidade Técnica (ART) | 1 | un | 96.2 | 0 | 96.2 | 96.2 | 0 | 96.2 |  |  | 96.1966 | 0
2.32 | Remoção manual de forro, sem estrutura | 1 | m² | 0 | 6.88 | 6.88 | 0 | 6.88 | 6.88 |  |  | 0 | 6.8802
2.33 | Demolição de revestimentos de parede em geral (ladrilho hidráulico, camada de enchimento, cerâmica, porcelanato, mármore, granito, pedra e madeira) - Manual | 1 | m² | 0 | 19.1 | 19.1 | 0 | 19.1 | 19.1 |  |  | 0 | 19.1014
2.34 | Demolição de revestimentos de parede em geral (ladrilho hidráulico, camada de enchimento, cerâmica, porcelanato, mármore, granito, pedra e madeira) - Mecanizado | 1 | m² | 3.58 | 7.9 | 11.48 | 3.58 | 7.9 | 11.48 |  |  | 3.5831 | 7.8979
2.35 | Remoção de poste ou mastro para bandeira | 1 | un | 0 | 26.98 | 26.98 | 0 | 26.98 | 26.98 |  |  | 0 | 26.9825
2.36 | Tela para Andaime | 1 | m² | 3.9 | 3.01 | 6.91 | 3.9 | 3.01 | 6.91 |  |  | 3.9027 | 3.0111
3 | MOVIMENTO DE TERRA |  |  | 0 | 0 | 0 | 0 | 0 | 0
4 | FUNDAÇÃO |  |  | 0 | 0 | 0 | 0 | 0 | 0
5 | ESTRUTURA |  |  | 0 | 0 | 1556.33 | 1378.65 | 177.68 | 1556.33
5.1 | Base de concreto para fixação de TAA/TTE | 1 | m³ | 1011.06 | 51.57 | 1062.63 | 1011.06 | 51.57 | 1062.63 |  |  | 1011.0611 | 51.5678
5.2 | Montagem e Desmontagem de escoramento em madeira. | 1 | m² | 157.71 | 53.43 | 211.14 | 157.71 | 53.43 | 211.14 |  |  | 157.7147 | 53.4267
5.3 | Montagem e Desmontagem de escoramento metálico. | 1 | m² | 123.98 | 46.19 | 170.17 | 123.98 | 46.19 | 170.17 |  |  | 123.9781 | 46.1932
5.4 | Concreto fck = 15 MPa, controle tipo "B", e = 10 cm, e armado com tela de aço CA-60 | 1 | m² | 85.9 | 26.49 | 112.39 | 85.9 | 26.49 | 112.39 |  |  | 85.9015 | 26.4947
6 | ALVENARIAS E OUTRAS VEDAÇÕES |  |  | 0 | 0 | 311.58 | 9523.53 | 3803.2 | 13326.73
6.1 | Alvenaria com tijolo cerâmico furado | 69 | m² | 33.27 | 38.28 | 71.55 | 2295.63 | 2641.32 | 4936.95 |  |  | 33.2739 | 38.2785
6.2 | Parede de gesso em placas duplas acartonado dry wall - inclusive para ambientes úmidos - RU | 38 | m² | 174.33 | 13.46 | 187.79 | 6624.54 | 511.48 | 7136.02 |  |  | 174.3348 | 13.4576
6.3 | Rasgo e fechamento em alvenaria e piso | 24 | m | 25.14 | 27.1 | 52.24 | 603.36 | 650.4 | 1253.76 |  |  | 25.1405 | 27.1002
7 | COBERTURA |  |  | 0 | 0 | 1457.33 | 96390.6 | 15889.46 | 112280.06
7.1 | Cobertura com telha de alumínio envernizada ou pintada, e=0,5 mm | 17 | m² | 89.24 | 12.72 | 101.96 | 1517.08 | 216.24 | 1733.32 |  |  | 89.2407 | 12.7174
7.2 | Cobertura em telha com isolamento termoacustico em espuma rígida de poliuretano (PU) injetado | 1 | m² | 212.33 | 9.18 | 221.51 | 212.33 | 9.18 | 221.51 |  |  | 212.3273 | 9.1764
7.3 | Cumeeira em chapa metálica | 1 | m | 139.7 | 5 | 144.7 | 139.7 | 5 | 144.7 |  |  | 139.6983 | 5.0045
7.4 | Cobertura com telha cerâmica, incluso transporte vertical | 26 | m² | 31.93 | 9.72 | 41.65 | 830.18 | 252.72 | 1082.9 |  |  | 31.9282 | 9.7231
7.5 | Cumeeira para telha cerâmica emboçada com argamassa | 1 | m | 14.17 | 21.25 | 35.42 | 14.17 | 21.25 | 35.42 |  |  | 14.1725 | 21.2546
7.6 | Cumeeira universal para telhado de fibrocimento, e=6mm | 84 | m | 85.72 | 23.05 | 108.77 | 7200.48 | 1936.2 | 9136.68 |  |  | 85.7249 | 23.0546
7.7 | Cobertura com telha de fibrocimento, e = 6 mm, | 87 | m² | 48.81 | 6.08 | 54.89 | 4246.47 | 528.96 | 4775.43 |  |  | 48.809 | 6.0812
7.8 | Calha de chapa galvanizada nº 24 desenvolvimento 33 cm | 695 | m | 56.29 | 9.66 | 65.95 | 39121.55 | 6713.7 | 45835.25 |  |  | 56.2864 | 9.6642
7.9 | Rufo de chapa de aço galvanizado com desenvolvimento até 50 cm | 540 | m | 49.24 | 6.51 | 55.75 | 26589.6 | 3515.4 | 30105 |  |  | 49.238 | 6.5101
7.10 | Chapim de chapa de aço galvanizado nº 24 desenvolvimento 33 cm | 269 | m | 59.94 | 9.4 | 69.34 | 16123.86 | 2528.6 | 18652.46 |  |  | 59.9368 | 9.4035
7.11 | Cobertura com telha de fibrocimento estrutural, com recobrimento longitudinal | 1 | m² | 120.01 | 24.15 | 144.16 | 120.01 | 24.15 | 144.16 |  |  | 120.0081 | 24.148
7.12 | Estrutura de madeira para telha cerâmica, fibrocimento ou de concreto | 1 | m² | 89.33 | 96.89 | 186.22 | 89.33 | 96.89 | 186.22 |  |  | 89.3332 | 96.8863
7.13 | Fixação de telha | 1 | m² | 2.67 | 6.08 | 8.75 | 2.67 | 6.08 | 8.75 |  |  | 2.6663 | 6.0812
7.14 | Calha de chapa galvanizada | 1 | m² | 168.88 | 29.01 | 197.89 | 168.88 | 29.01 | 197.89 |  |  | 168.8761 | 29.0095
7.15 | Reparo emergencial de telhado e calhas | 1 | un | 14.29 | 6.08 | 20.37 | 14.29 | 6.08 | 20.37 |  |  | 14.2903 | 6.0812
8 | IMPERMEABILIZAÇÃO |  |  | 0 | 0 | 755.71 | 133007.15 | 73505.14 | 206512.29
8.1 | Proteção mecânica de superfície com argamassa de cimento e areia | 36 | m² | 29.21 | 17.55 | 46.76 | 1051.56 | 631.8 | 1683.36 |  |  | 29.2114 | 17.5538
8.2 | Impermeabilização com manta asfáltica modificada com polímeros aluminizada | 148 | m² | 120.02 | 16.51 | 136.53 | 17762.96 | 2443.48 | 20206.44 |  |  | 120.0166 | 16.5108
8.3 | Impermeabilização utilizando manta asfáltica polimérica (cobertura, lajes, banheiros, jardins, Reservatórios e similares) | 118 | m² | 135.87 | 25.29 | 161.16 | 16032.66 | 2984.22 | 19016.88 |  |  | 135.8713 | 25.2919
8.4 | Impermeabilização de calha ou lajes descobertas com emulsão asfáltica com elastômeros, 3 demãos, com tela de poliéster | 1 | m² | 71.52 | 16.76 | 88.28 | 71.52 | 16.76 | 88.28 |  |  | 71.5187 | 16.7631
8.5 | Impermeabilização de superfície com impermeabilizante flexível à base acrílica | 1352 | m² | 67.96 | 44.78 | 112.74 | 91881.92 | 60542.56 | 152424.48 |  |  | 67.9609 | 44.7802
8.6 | Impermeabilização com argamassa polimérica impermeabilizante | 534 | m² | 11.31 | 12.86 | 24.17 | 6039.54 | 6867.24 | 12906.78 |  |  | 11.3128 | 12.8604
8.7 | Impermeabilização com membrana de poliuretano (PU) | 1 | m² | 166.99 | 19.08 | 186.07 | 166.99 | 19.08 | 186.07 |  |  | 166.992 | 19.0846
9 | TRATAMENTO TÉRMICO E ACÚSTICO |  |  | 0 | 0 | 0 | 0 | 0 | 0
10 | PAVIMENTAÇÃO |  |  | 0 | 0 | 4252.2 | 190205.92 | 27993.46 | 218199.38
10.1 | Regularização de base ou contrapiso | 753 | m² | 16.88 | 10.35 | 27.23 | 12710.64 | 7793.55 | 20504.19 |  |  | 16.8809 | 10.3455
10.2 | Regularização de piso para piso vinílico ou tátil em borracha | 50 | m² | 20.6 | 16.55 | 37.15 | 1030 | 827.5 | 1857.5 |  |  | 20.5985 | 16.5528
10.3 | Granito para revestimento (piso ou parede) Cinza Andorinha, assente com argamassa | 1 | m² | 475.13 | 38.06 | 513.19 | 475.13 | 38.06 | 513.19 |  |  | 475.129 | 38.0598
10.4 | Rodapé em granito Cinza Andorinha, assentado e rejuntado | 1 | m | 78.49 | 9.59 | 88.08 | 78.49 | 9.59 | 88.08 |  |  | 78.4915 | 9.5885
10.5 | Peitoril ou soleira de granito, assentado e rejuntado | 88 | m | 106.82 | 17.52 | 124.34 | 9400.16 | 1541.76 | 10941.92 |  |  | 106.8197 | 17.5201
10.6 | Granito branco para revestimento (piso ou parede), assente com argamassa | 1 | m² | 878.27 | 38.06 | 916.33 | 878.27 | 38.06 | 916.33 |  |  | 878.2682 | 38.0598
10.7 | Rodapé em granito branco, assentado e rejuntado | 1 | m | 83.98 | 9.59 | 93.57 | 83.98 | 9.59 | 93.57 |  |  | 83.9754 | 9.5885
10.8 | Bloco de concreto intertravado | 1 | m² | 62.65 | 6.32 | 68.97 | 62.65 | 6.32 | 68.97 |  |  | 62.6451 | 6.3167
10.9 | Piso em pedra portuguesa, basalto, calcário ou granito sem polimento. | 1 | m² | 161.91 | 39.62 | 201.53 | 161.91 | 39.62 | 201.53 |  |  | 161.9117 | 39.6242
10.10 | Piso mármore branco, assentado e rejuntado | 1 | m² | 758.23 | 38.06 | 796.29 | 758.23 | 38.06 | 796.29 |  |  | 758.2348 | 38.0598
10.11 | Piso em ladrilho hidráulico, assentado com argamassa | 91 | m² | 109.03 | 70.46 | 179.49 | 9921.73 | 6411.86 | 16333.59 |  |  | 109.0318 | 70.4589
10.12 | Piso cimentado com argamassa e com junta plástica para dilatação. | 103 | m² | 33.68 | 12.52 | 46.2 | 3469.04 | 1289.56 | 4758.6 |  |  | 33.6776 | 12.5156
10.13 | Piso cerâmico assentado com argamassa pré-fabricada e rejuntamento | 82 | m² | 44.37 | 19.4 | 63.77 | 3638.34 | 1590.8 | 5229.14 |  |  | 44.368 | 19.3958
10.14 | Piso em Porcelanato | 144 | m² | 140.99 | 31.01 | 172 | 20302.56 | 4465.44 | 24768 |  |  | 140.9852 | 31.0114
10.15 | Rejuntamento de revestimento (piso ou parede) com argamassa pré-fabricada | 266 | m² | 3.2 | 4.62 | 7.82 | 851.2 | 1228.92 | 2080.12 |  |  | 3.1962 | 4.6176
10.16 | Piso vinílico em manta | 60 | m² | 235.96 | 6.21 | 242.17 | 14157.6 | 372.6 | 14530.2 |  |  | 235.9622 | 6.2073
10.17 | Piso vinílico em placas | 1 | m² | 131.17 | 7.03 | 138.2 | 131.17 | 7.03 | 138.2 |  |  | 131.1695 | 7.0316
10.18 | CARPETE em manta ou placa | 484 | m² | 207.75 | 4.14 | 211.89 | 100551 | 2003.76 | 102554.76 |  |  | 207.7517 | 4.1382
10.19 | Rodapé de madeira. | 28 | m | 22.14 | 6.16 | 28.3 | 619.92 | 172.48 | 792.4 |  |  | 22.1378 | 6.1569
10.20 | Capacho - fornecimento e instalação | 49 | m² | 221.85 | 1.84 | 223.69 | 10870.65 | 90.16 | 10960.81 |  |  | 221.8485 | 1.842
10.21 | Arremate metálico delimitador de piso | 1 | m | 26.22 | 4.14 | 30.36 | 26.22 | 4.14 | 30.36 |  |  | 26.2171 | 4.1382
10.22 | Regularização de piso em bloco de concreto intertravado | 1 | m² | 6.43 | 6.32 | 12.75 | 6.43 | 6.32 | 12.75 |  |  | 6.426 | 6.3167
10.23 | Regularização de piso carpete | 1 | m² | 20.6 | 8.28 | 28.88 | 20.6 | 8.28 | 28.88 |  |  | 20.5985 | 8.2764
11 | REVESTIMENTOS |  |  | 0 | 0 | 2233.43 | 33112.31 | 27840.42 | 60952.73
11.1 | Painéis de alumínio - ACM | 1 | m² | 240.26 | 47.81 | 288.07 | 240.26 | 47.81 | 288.07 |  |  | 240.2602 | 47.8081
11.2 | Chapisco para parede interna ou externa com argamassa de cimento e areia. | 573 | m² | 2.82 | 4.14 | 6.96 | 1615.86 | 2372.22 | 3988.08 |  |  | 2.8177 | 4.1382
11.3 | Emboço ou reboco para parede interna ou externa ou teto. | 1298 | m² | 20.6 | 19.34 | 39.94 | 26738.8 | 25103.32 | 51842.12 |  |  | 20.5985 | 19.3369
11.4 | Revestimento cerâmico assentado com argamassa pré-fabricada e rejuntado | 1 | m² | 43.38 | 30.99 | 74.37 | 43.38 | 30.99 | 74.37 |  |  | 43.3755 | 30.9861
11.5 | Revestimento (parede) em Pastilha de vidro, assentada com argamassa colante e rejunte. | 1 | m² | 262.83 | 32.9 | 295.73 | 262.83 | 32.9 | 295.73 |  |  | 262.8269 | 32.9038
11.6 | Laminado melamínico para revestimento (piso ou parede) interno | 21 | m² | 139.47 | 7.33 | 146.8 | 2928.87 | 153.93 | 3082.8 |  |  | 139.4712 | 7.3344
11.7 | Revestimento de parede com pedra São Tomé filetada (tipo "canjiquinha") | 1 | m² | 281.49 | 28.29 | 309.78 | 281.49 | 28.29 | 309.78 |  |  | 281.4909 | 28.2862
11.8 | Revestimento em mármore branco (parede), assentado e rejuntado | 1 | m² | 758.23 | 38.06 | 796.29 | 758.23 | 38.06 | 796.29 |  |  | 758.2348 | 38.0598
11.9 | Revestimento em Pastilha Cerâmica, assentada com argamassa colante e rejunte. | 1 | m² | 242.59 | 32.9 | 275.49 | 242.59 | 32.9 | 275.49 |  |  | 242.5901 | 32.9038
12 | DIVISÓRIAS, FORROS E PISOS FALSOS |  |  | 0 | 0 | 2486.96 | 59871.66 | 13199.41 | 73071.07
12.1 | Divisória texturizada cega | 1 | m² | 161.77 | 32.82 | 194.59 | 161.77 | 32.82 | 194.59 |  |  | 161.7688 | 32.8197
12.2 | Divisória texturizada cega/vidro | 1 | m² | 169.6 | 49.21 | 218.81 | 169.6 | 49.21 | 218.81 |  |  | 169.5994 | 49.2128
12.3 | Porta de divisória, Inclui batente e guarnições. | 1 | un | 642.53 | 32.82 | 675.35 | 642.53 | 32.82 | 675.35 |  |  | 642.5331 | 32.8197
12.4 | Forro de fibra mineral, incluindo fixação, com estrutura | 67 | m² | 190.45 | 11.16 | 201.61 | 12760.15 | 747.72 | 13507.87 |  |  | 190.4503 | 11.1614
12.5 | Forro de gesso acartonado, estruturado ou aramado | 215 | m² | 72.63 | 32.77 | 105.4 | 15615.45 | 7045.55 | 22661 |  |  | 72.629 | 32.7693
12.6 | Forro de placa de gesso pre-moldada, incluindo fixação | 40 | m² | 17.49 | 21.52 | 39.01 | 699.6 | 860.8 | 1560.4 |  |  | 17.4949 | 21.5153
12.7 | Junta de dilatação para forro de gesso | 1 | m | 12.29 | 6.59 | 18.88 | 12.29 | 6.59 | 18.88 |  |  | 12.2885 | 6.5858
12.8 | Piso elevado com estrutura | 48 | m² | 493.52 | 24.97 | 518.49 | 23688.96 | 1198.56 | 24887.52 |  |  | 493.5238 | 24.9723
12.9 | Forro de gesso, incluindo fixação, sem estrutura | 236 | m² | 15.53 | 10.76 | 26.29 | 3665.08 | 2539.36 | 6204.44 |  |  | 15.5267 | 10.7577
12.10 | Forro de fibra mineral, incluindo fixação, sem estrutura | 25 | m² | 84.82 | 25.75 | 110.57 | 2120.5 | 643.75 | 2764.25 |  |  | 84.8165 | 25.7545
12.11 | Piso elevado sem estrutura | 1 | m² | 240.5 | 12.49 | 252.99 | 240.5 | 12.49 | 252.99 |  |  | 240.5041 | 12.4903
12.12 | Ajuste do forro de fibra mineral | 1 | m² | 14.26 | 5.58 | 19.84 | 14.26 | 5.58 | 19.84 |  |  | 14.2566 | 5.5765
12.13 | Forro de PVC, incluindo fixação, sem estrutura | 1 | m² | 44.9 | 12.08 | 56.98 | 44.9 | 12.08 | 56.98 |  |  | 44.8979 | 12.0782
12.14 | Forro de gesso (RU), incluindo fixação, sem estrutura | 1 | m² | 36.07 | 12.08 | 48.15 | 36.07 | 12.08 | 48.15 |  |  | 36.0664 | 12.0782
13 | CARPINTARIA / MARCENARIA |  |  | 0 | 0 | 3749.86 | 21415.55 | 20696.45 | 42112
13.1 | Batente e guarnição para Porta de madeira, até 0,90 m | 1 | un | 184.89 | 99.43 | 284.32 | 184.89 | 99.43 | 284.32 |  |  | 184.8906 | 99.4348
13.2 | Porta de madeira até 0,80 x 2,10 m, interna/externa, sem ferragens, inclusive retirada da Porta antiga | 1 | un | 297.71 | 48.43 | 346.14 | 297.71 | 48.43 | 346.14 |  |  | 297.7073 | 48.4305
13.3 | Porta de madeira 0,90 x 2,10 m, interna/externa, sem ferragens, inclusive retirada da Porta antiga | 1 | un | 408.36 | 52.57 | 460.93 | 408.36 | 52.57 | 460.93 |  |  | 408.3625 | 52.5687
13.4 | Desmontagem de divisórias (cega, vidro ou tecido) | 240 | m² | 0 | 15.68 | 15.68 | 0 | 3763.2 | 3763.2 |  |  | 0 | 15.6781
13.5 | Desmontagem de estação de trabalho ou mesa de reunião | 1 | un | 0 | 37.32 | 37.32 | 0 | 37.32 | 37.32 |  |  | 0 | 37.3196
13.6 | Desmontagem de guichê de caixa | 26 | un | 0 | 41.47 | 41.47 | 0 | 1078.22 | 1078.22 |  |  | 0 | 41.4662
13.7 | Ajuste de divisórias | 1 | m² | 0.65 | 10.26 | 10.91 | 0.65 | 10.26 | 10.91 |  |  | 0.64765 | 10.2614
13.8 | Manutenção de guichê | 32 | un | 7.4 | 41.02 | 48.42 | 236.8 | 1312.64 | 1549.44 |  |  | 7.4017 | 41.0204
13.9 | Montagem de estação de trabalho ou mesa de reunião | 1 | un | 0.65 | 62.21 | 62.86 | 0.65 | 62.21 | 62.86 |  |  | 0.64765 | 62.2078
13.10 | Montagem de divisórias (cega, vidro ou tecido) | 1 | m² | 1.89 | 50.39 | 52.28 | 1.89 | 50.39 | 52.28 |  |  | 1.8925 | 50.3903
13.11 | Montagem de estação de guichê de caixa ou mesa guichê | 26 | un | 0.78 | 62.21 | 62.99 | 20.28 | 1617.46 | 1637.74 |  |  | 0.78222 | 62.2078
13.12 | Deslocamento ou remanejamento de mobiliário dentro da agência | 340 | un | 2.17 | 7.85 | 10.02 | 737.8 | 2669 | 3406.8 |  |  | 2.17 | 7.8475
13.13 | Divisória Padrão Guichê ou Biombo | 45 | m² | 406.32 | 209.71 | 616.03 | 18284.4 | 9436.95 | 27721.35 |  |  | 406.3186 | 209.7115
13.14 | Montagem e fixação de carenagens (ex: remus, estilo, high-tech, nova ambiência, padrão 98 ou similares) | 1 | un | 16.4 | 62.92 | 79.32 | 16.4 | 62.92 | 79.32 |  |  | 16.4015 | 62.9227
13.15 | Fixação de prateleira de vidro em carenagens | 1 | un | 1.3 | 20.16 | 21.46 | 1.3 | 20.16 | 21.46 |  |  | 1.3037 | 20.1612
13.16 | Persiana de enrolar para carenagens | 1 | m² | 273.85 | 20.98 | 294.83 | 273.85 | 20.98 | 294.83 |  |  | 273.8537 | 20.977
13.17 | Lente de luminária para carenagens | 1 | un | 205.61 | 3.96 | 209.57 | 205.61 | 3.96 | 209.57 |  |  | 205.6069 | 3.9616
13.18 | Divisória de fechamento ou tampão, conforme padrão existente | 1 | m² | 293.54 | 104.86 | 398.4 | 293.54 | 104.86 | 398.4 |  |  | 293.5355 | 104.8599
13.19 | Porta de madeira em compensado c/laminado, sem ferragens | 1 | m² | 426.87 | 117.75 | 544.62 | 426.87 | 117.75 | 544.62 |  |  | 426.8667 | 117.754
13.20 | Ajuste e manutenção de portas | 1 | un | 7.14 | 53.34 | 60.48 | 7.14 | 53.34 | 60.48 |  |  | 7.1409 | 53.3426
13.21 | Manutenção de dobradiça ou fechadura de armários/móveis | 1 | un | 17.41 | 11.48 | 28.89 | 17.41 | 11.48 | 28.89 |  |  | 17.4108 | 11.481
13.22 | Desmontagem de carenagens (ex: remus, estilo, high-tech, nova ambiência, padrão 98 ou similares) | 1 | un | 0 | 62.92 | 62.92 | 0 | 62.92 | 62.92 |  |  | 0 | 62.9227
14 | SERRALHERIA |  |  | 0 | 0 | 17931.43 | 42810.42 | 12798.59 | 55609.01
14.1 | Janela de aço basculante, fixação com argamassa, sem vidros | 1 | m² | 434.8 | 147.29 | 582.09 | 434.8 | 147.29 | 582.09 |  |  | 434.7982 | 147.285
14.2 | Janela de aço de correr, fixação com argamassa, sem vidro | 1 | m² | 598.78 | 54.55 | 653.33 | 598.78 | 54.55 | 653.33 |  |  | 598.7791 | 54.5453
14.3 | Refixação de corrimão e guarda corpo fixado na parede ou no piso | 1 | m | 2.97 | 21.49 | 24.46 | 2.97 | 21.49 | 24.46 |  |  | 2.9691 | 21.4901
14.4 | Corrimão tubular em aço galvanizado 1 1/2", instalado, incluindo APLICAÇÃO de fundo anticorrosivo óxido de ferro e PINTURA esmalte | 1 | m | 80.82 | 71.32 | 152.14 | 80.82 | 71.32 | 152.14 |  |  | 80.8213 | 71.3169
14.5 | Guarda corpo em tubo galvanizado com fundo anticorrosivo e pintura em esmalte sintetico | 1 | m | 265.87 | 260.65 | 526.52 | 265.87 | 260.65 | 526.52 |  |  | 265.8717 | 260.6485
14.6 | Recuperação de grades, corrimãos e outros elementos metálicos | 154 | m² | 35.78 | 21.36 | 57.14 | 5510.12 | 3289.44 | 8799.56 |  |  | 35.7804 | 21.3555
14.7 | Recuperação de estruturas metálicas de pórticos de acesso, totens, letreiros, medalhões, bandeiras e brises | 23 | m² | 35.78 | 61.7 | 97.48 | 822.94 | 1419.1 | 2242.04 |  |  | 35.7804 | 61.7031
14.8 | Grade de proteção de ferro, colocação e acabamento | 43 | m² | 494.33 | 124.14 | 618.47 | 21256.19 | 5338.02 | 26594.21 |  |  | 494.3313 | 124.1379
14.9 | Chapa metálica inox, para portas de madeira | 1 | un | 398.47 | 32.81 | 431.28 | 398.47 | 32.81 | 431.28 |  |  | 398.4711 | 32.8113
14.10 | Prolongador de suporte de TCC para teto | 1 | un | 177.31 | 31.1 | 208.41 | 177.31 | 31.1 | 208.41 |  |  | 177.3123 | 31.1039
14.11 | Fixação de suporte de TCC em parede ou teto | 19 | un | 2.6 | 42.67 | 45.27 | 49.4 | 810.73 | 860.13 |  |  | 2.599 | 42.669
14.12 | Instalação de alçapão metálico com caixilho | 1 | m² | 99.11 | 36.93 | 136.04 | 99.11 | 36.93 | 136.04 |  |  | 99.1068 | 36.9327
14.13 | Manutenção preventiva em porta de enrolar de aço automática | 1 | un | 287.92 | 325.55 | 613.47 | 287.92 | 325.55 | 613.47 |  |  | 287.9169 | 325.5478
14.14 | Substituição do Automatizador de portas de enrolar automáticas até 1000 kg | 1 | un | 3995.67 | 101.83 | 4097.5 | 3995.67 | 101.83 | 4097.5 |  |  | 3995.6708 | 101.832
14.15 | Substituição do Automatizador de portas de enrolar automáticas até 500 kg | 1 | un | 2541.34 | 101.83 | 2643.17 | 2541.34 | 101.83 | 2643.17 |  |  | 2541.3416 | 101.832
14.16 | Substituição de chapa testeira de porta de enrolar de aço automática | 1 | un | 819.96 | 144.49 | 964.45 | 819.96 | 144.49 | 964.45 |  |  | 819.9632 | 144.4926
14.17 | Substituição de Lâminas de aço vazadas (Transvision) até 5 m² | 1 | m² | 408.1 | 48.98 | 457.08 | 408.1 | 48.98 | 457.08 |  |  | 408.1017 | 48.9773
14.18 | Substituição de Lâminas de aço vazadas (Transvision) acima de 5 m² até 15 m² | 1 | m² | 408.1 | 19.59 | 427.69 | 408.1 | 19.59 | 427.69 |  |  | 408.1017 | 19.5892
14.19 | Substituição de Lâminas de aço vazadas (Transvision) superior a 15 m² | 1 | m² | 408.1 | 9.8 | 417.9 | 408.1 | 9.8 | 417.9 |  |  | 408.1017 | 9.7988
14.20 | Substituição de guia telescópica para porta de enrolar de aço automática | 1 | m | 166.8 | 27.64 | 194.44 | 166.8 | 27.64 | 194.44 |  |  | 166.7985 | 27.6385
14.21 | Substituição da soleira de porta de enrolar de aço automática | 1 | m | 209.96 | 21.33 | 231.29 | 209.96 | 21.33 | 231.29 |  |  | 209.9638 | 21.3303
14.22 | Substituição do eixo de sustentação de porta de enrolar de aço automática | 1 | m | 413.04 | 41.7 | 454.74 | 413.04 | 41.7 | 454.74 |  |  | 413.039 | 41.7017
14.23 | Substituição de central de controle remoto de porta de enrolar de aço automática | 1 | un | 609.38 | 67.89 | 677.27 | 609.38 | 67.89 | 677.27 |  |  | 609.3769 | 67.8852
14.24 | Substituição da botoeira de acionamento de porta de enrolar de aço automática | 1 | un | 403.41 | 67.89 | 471.3 | 403.41 | 67.89 | 471.3 |  |  | 403.4084 | 67.8852
14.25 | Substituição do sistema de infravermelho de porta de enrolar de aço automática | 1 | un | 866.29 | 67.89 | 934.18 | 866.29 | 67.89 | 934.18 |  |  | 866.2909 | 67.8852
14.26 | Substituição de dobradiça de portinhola de porta de enrolar de aço automática | 1 | un | 222.46 | 64 | 286.46 | 222.46 | 64 | 286.46 |  |  | 222.4625 | 63.9993
14.27 | Substituição de fechadura de portinhola de porta de enrolar de aço automática | 1 | un | 97.14 | 42.67 | 139.81 | 97.14 | 42.67 | 139.81 |  |  | 97.1386 | 42.669
14.28 | Substituição de laminas e estrutura de portinhola de porta de enrolar de aço automática | 1 | m² | 261.78 | 85.34 | 347.12 | 261.78 | 85.34 | 347.12 |  |  | 261.7756 | 85.338
14.29 | Substituição de Nobreak de automatizador de portas de enrolar automática | 1 | un | 994.19 | 46.74 | 1040.93 | 994.19 | 46.74 | 1040.93 |  |  | 994.1886 | 46.7399
15 | FERRAGENS |  |  | 0 | 0 | 3068.88 | 110090.4 | 32250.68 | 142341.08
15.1 | Ferragem em aço inox, para Porta de vidro temperado (dobradiças, trinco, contra-fechadura e fechadura chaveada completa) | 84 | cj | 166.2 | 284.22 | 450.42 | 13960.8 | 23874.48 | 37835.28 |  |  | 166.2014 | 284.2245
15.2 | Ferragem para Porta de madeira (com 3 dobradiças) - Substituição/instalação | 52 | cj | 33.48 | 30.77 | 64.25 | 1740.96 | 1600.04 | 3341 |  |  | 33.4842 | 30.7674
15.3 | Ferragem para Porta de madeira (fechadura completa) - Substituição/instalação | 39 | cj | 142.67 | 31.32 | 173.99 | 5564.13 | 1221.48 | 6785.61 |  |  | 142.6674 | 31.3226
15.4 | Trinco de piso c/espelho | 1 | un | 23.54 | 19.95 | 43.49 | 23.54 | 19.95 | 43.49 |  |  | 23.5424 | 19.9509
15.5 | Mola aérea hidráulica - Substituição/instalação | 1 | un | 217.7 | 20.91 | 238.61 | 217.7 | 20.91 | 238.61 |  |  | 217.7019 | 20.9097
15.6 | Mola de Piso hidráulica - (kit completo-pino, espelho, parafusos, mola, etc. com regulagem) - Substituição/instalação | 71 | un | 895.65 | 20.91 | 916.56 | 63591.15 | 1484.61 | 65075.76 |  |  | 895.6453 | 20.9097
15.7 | Mola hidráulica de Piso ou Aérea - Manutenção (ajuste e regulagem) | 52 | un | 2.62 | 20.91 | 23.53 | 136.24 | 1087.32 | 1223.56 |  |  | 2.6242 | 20.9097
15.8 | Puxador tipo alça em aço escovado para Porta de vidro, duplo (interna e externa) | 84 | un | 172.48 | 7.79 | 180.27 | 14488.32 | 654.36 | 15142.68 |  |  | 172.476 | 7.7886
15.9 | Fechadura tubular para porta em divisória cega | 39 | un | 113.77 | 20.51 | 134.28 | 4437.03 | 799.89 | 5236.92 |  |  | 113.7672 | 20.5144
15.10 | Trilho e roldana para Porta retrátil e de correr - substituição | 1 | m | 93.66 | 15.22 | 108.88 | 93.66 | 15.22 | 108.88 |  |  | 93.6649 | 15.2155
15.11 | Puxador tipo bola | 1 | un | 62.72 | 11.96 | 74.68 | 62.72 | 11.96 | 74.68 |  |  | 62.7208 | 11.9604
15.12 | Dobradiça com mola (ref. Pagé) | 1 | un | 74.15 | 12.31 | 86.46 | 74.15 | 12.31 | 86.46 |  |  | 74.1514 | 12.3053
15.13 | Fechadura e contra fechadura para Porta de vidro lamindo/temperado pivotante | 1 | un | 155.98 | 20.16 | 176.14 | 155.98 | 20.16 | 176.14 |  |  | 155.982 | 20.1612
15.14 | Fechadura Tipo Bico de Papagaio para Porta de vidro laminado/temperado de correr interna/externa | 1 | un | 86.43 | 20.16 | 106.59 | 86.43 | 20.16 | 106.59 |  |  | 86.4314 | 20.1612
15.15 | Fechadura de segurança tetra para porta de madeira ou metálica | 20 | un | 66.88 | 30.87 | 97.75 | 1337.6 | 617.4 | 1955 |  |  | 66.8843 | 30.8684
15.16 | Reparo e ajuste de fechaduras diversas | 64 | un | 62.85 | 12.03 | 74.88 | 4022.4 | 769.92 | 4792.32 |  |  | 62.847 | 12.0277
15.17 | Fechadura tipo Livre/Ocupado | 1 | un | 97.59 | 20.51 | 118.1 | 97.59 | 20.51 | 118.1 |  |  | 97.5928 | 20.5144
16 | VIDRAÇARIA |  |  | 0 | 0 | 6097.41 | 34151.78 | 3818.57 | 37970.35
16.1 | Vidro cristal liso 4 mm colocado em caixilho com massa | 53 | m² | 189.3 | 17.53 | 206.83 | 10032.9 | 929.09 | 10961.99 |  |  | 189.298 | 17.5285
16.2 | Vidro cristal liso 6 mm colocado em caixilho com massa | 1 | m² | 252.5 | 19.48 | 271.98 | 252.5 | 19.48 | 271.98 |  |  | 252.4982 | 19.4799
16.3 | Vidro fantasia 4 mm colocado em caixilho com massa | 1 | m² | 164.01 | 17.53 | 181.54 | 164.01 | 17.53 | 181.54 |  |  | 164.0061 | 17.5285
16.4 | Vidro aramado, colocado em caixilho, fixado com massa, espessura 6 mm | 1 | m² | 416.83 | 17.53 | 434.36 | 416.83 | 17.53 | 434.36 |  |  | 416.8323 | 17.5285
16.5 | Vidro temperado incolor 10 mm colocado em caixilho com gaxeta de neoprene | 16 | m² | 476.64 | 19.48 | 496.12 | 7626.24 | 311.68 | 7937.92 |  |  | 476.643 | 19.4799
16.6 | Vidro cristal laminado, colocado em caixilho com ou sem baguetes, com gaxeta de neoprene espessuras de 8mm | 1 | m² | 782.13 | 19.48 | 801.61 | 782.13 | 19.48 | 801.61 |  |  | 782.1305 | 19.4799
16.7 | Vidro cristal laminado, colocado em caixilho com ou sem baguetes, com gaxeta de neoprene espessuras de 10mm | 1 | m² | 944.93 | 19.48 | 964.41 | 944.93 | 19.48 | 964.41 |  |  | 944.9254 | 19.4799
16.8 | Vidro jateado 6mm | 1 | m² | 468.13 | 19.48 | 487.61 | 468.13 | 19.48 | 487.61 |  |  | 468.131 | 19.4799
16.9 | Porta de vidro temperado incolor 10mm, sem ferragens, substituição | 1 | m² | 420.74 | 19.48 | 440.22 | 420.74 | 19.48 | 440.22 |  |  | 420.735 | 19.4799
16.10 | Conjunto para fixação de vidro temperado (montante/perfil) | 37 | m | 116.81 | 53.72 | 170.53 | 4321.97 | 1987.64 | 6309.61 |  |  | 116.812 | 53.7211
16.11 | Conjunto para fixação de vidros comuns (montante/perfil) | 1 | m | 70.27 | 11.96 | 82.23 | 70.27 | 11.96 | 82.23 |  |  | 70.2655 | 11.9604
16.12 | Aplicação de adesivo jateado em vidro temperado | 1 | m² | 79.64 | 3.88 | 83.52 | 79.64 | 3.88 | 83.52 |  |  | 79.6353 | 3.8775
16.13 | Película em impressão digital de vinil auto-adesivo liso ou perfurado | 1 | m² | 79.64 | 18.46 | 98.1 | 79.64 | 18.46 | 98.1 |  |  | 79.6353 | 18.4621
16.14 | Espelho lapidado ou bizotado, inclusive instalação | 1 | m² | 502.72 | 77.93 | 580.65 | 502.72 | 77.93 | 580.65 |  |  | 502.7171 | 77.9279
16.15 | Prateleira de vidro temperado 12mm, serigrafada cor azul para Carenagens | 1 | UN | 201.17 | 41.87 | 243.04 | 201.17 | 41.87 | 243.04 |  |  | 201.1743 | 41.87
16.16 | Persiana vertical em tecido | 38 | m² | 196.11 | 7.59 | 203.7 | 7452.18 | 288.42 | 7740.6 |  |  | 196.1109 | 7.5867
16.17 | Persiana rolô em tecido com blackout | 1 | m² | 316.38 | 7.59 | 323.97 | 316.38 | 7.59 | 323.97 |  |  | 316.3798 | 7.5867
16.18 | Manutenção de persianas | 1 | UN | 19.4 | 7.59 | 26.99 | 19.4 | 7.59 | 26.99 |  |  | 19.3958 | 7.5867
17 | PINTURA |  |  | 0 | 0 | 252.3 | 699307.6 | 557234.31 | 1256541.91
17.1 | Pintura em esmalte sintético standard em estrutura metálica com duas demãos | 1604 | m² | 8.76 | 21.36 | 30.12 | 14051.04 | 34261.44 | 48312.48 |  |  | 8.7559 | 21.3639
17.2 | Emassamento de parede interna ou teto com massa corrida a base de PVA com duas demãos | 4208 | m² | 4.05 | 10.98 | 15.03 | 17042.4 | 46203.84 | 63246.24 |  |  | 4.0541 | 10.9764
17.3 | Pintura texturizada em parede ou teto interna ou externa | 4422 | m² | 15 | 5.84 | 20.84 | 66330 | 25824.48 | 92154.48 |  |  | 14.9968 | 5.8372
17.4 | Pintura em látex acrílica standard fosca sem emassamento, 3 demãos, com aplicação de selador para exterior | 4369 | m² | 7.88 | 6.11 | 13.99 | 34427.72 | 26694.59 | 61122.31 |  |  | 7.8811 | 6.1148
17.5 | Emassamento de parede ou teto externo com massa acrílica com duas demãos | 1525 | m² | 7.1 | 10.98 | 18.08 | 10827.5 | 16744.5 | 27572 |  |  | 7.0989 | 10.9764
17.6 | Pintura em látex acrílica premium fosca em paredes internas ou externas, exceto muros, com três demãos, sem emassamento, com aplicação de selador para alvenaria exterior. | 26532 | m² | 16.22 | 7.02 | 23.24 | 430349.04 | 186254.64 | 616603.68 |  |  | 16.2164 | 7.0232
17.7 | Pintura em esmalte sintético para madeira com duas demãos, sem emassamento | 1442 | m² | 13.05 | 16.17 | 29.22 | 18818.1 | 23317.14 | 42135.24 |  |  | 13.0539 | 16.1659
17.8 | Pintura para piso a base de resina acrílica - piso, faixas de demarcação de vagas, PNE, carro forte e similares | 9038 | m² | 7.53 | 18.23 | 25.76 | 68056.14 | 164762.74 | 232818.88 |  |  | 7.5278 | 18.2266
17.9 | Pintura Automotiva | 1939 | m² | 20.31 | 17.1 | 37.41 | 39381.09 | 33156.9 | 72537.99 |  |  | 20.3126 | 17.0996
17.10 | Pintura em látex acrílica econômica fosca, em muros, com duas demãos, sem emassamento, com aplicação de selador para alvenaria exterior | 1 | m² | 4.91 | 7.02 | 11.93 | 4.91 | 7.02 | 11.93 |  |  | 4.912 | 7.0232
17.11 | Pintura em látex acrílica premium acetinada em paredes internas ou externas, exceto muros, com três demãos, sem emassamento, com aplicação de selador para alvenaria exterior. | 1 | m² | 19.66 | 7.02 | 26.68 | 19.66 | 7.02 | 26.68 |  |  | 19.6649 | 7.0232
18 | ENCERAMENTO E LUSTRAÇÃO |  |  | 0 | 0 | 0 | 0 | 0 | 0
19 | INST. ELÉTRICAS, TELEC. E INFORMÁTICA |  |  | 0 | 0 | 30535.55 | 702692.98 | 190108.07 | 892801.05
19.1 | Ponto elétrico duplo - Custos Fixos | 1 | UN | 38.52 | 19.63 | 58.15 | 38.52 | 19.63 | 58.15 |  |  | 38.5224 | 19.6313
19.2 | Infraestrutura para instalações elétricas, lógicas ou de telefonia, até 1". | 177 | m | 26.18 | 4.67 | 30.85 | 4633.86 | 826.59 | 5460.45 |  |  | 26.175 | 4.6681
19.3 | Ponto elétrico simples - Custos fixos | 301 | UN | 13.8 | 9.82 | 23.62 | 4153.8 | 2955.82 | 7109.62 |  |  | 13.8025 | 9.8156
19.4 | Infraestrutura para instalações elétricas, lógicas ou de telefonia, 1,25" até 2" | 3736 | m | 58.61 | 4.67 | 63.28 | 218966.96 | 17447.12 | 236414.08 |  |  | 58.6078 | 4.6681
19.5 | Infraestrutura para instalações elétricas, lógicas ou de telefonia com eletrocalhas de alumínio | 896 | m | 49.89 | 4.67 | 54.56 | 44701.44 | 4184.32 | 48885.76 |  |  | 49.8856 | 4.6681
19.6 | Espelhos / Placas / Tampas | 1 | UN | 21.1 | 5.45 | 26.55 | 21.1 | 5.45 | 26.55 |  |  | 21.1032 | 5.4503
19.7 | Adaptador 2P+T / 10 A - 20 A (padrão novo / padrão antigo) | 26 | UN | 33.48 | 1.25 | 34.73 | 870.48 | 32.5 | 902.98 |  |  | 33.4842 | 1.2532
19.8 | Ponto lógico duplo - Custos Fixos | 327 | UN | 112.24 | 19.63 | 131.87 | 36702.48 | 6419.01 | 43121.49 |  |  | 112.2364 | 19.6313
19.9 | Desinstalação/Instalação de luminária | 199 | UN | 0 | 47.3 | 47.3 | 0 | 9412.7 | 9412.7 |  |  | 0 | 47.3035
19.10 | Ponto lógico/alarme - Custos Fixos | 160 | UN | 62.03 | 9.82 | 71.85 | 9924.8 | 1571.2 | 11496 |  |  | 62.0311 | 9.8156
19.11 | Suporte para fixação da fechadura eletromagnética para autoatendimento | 1 | UN | 449.82 | 31.27 | 481.09 | 449.82 | 31.27 | 481.09 |  |  | 449.8203 | 31.2721
19.12 | Contator Bipolar de Potencia até 50A | 1 | UN | 274.67 | 191.33 | 466 | 274.67 | 191.33 | 466 |  |  | 274.6696 | 191.325
19.13 | Certificação, identificação e/ou habilitação de ponto lógico existente | 423 | UN | 30.34 | 23.37 | 53.71 | 12833.82 | 9885.51 | 22719.33 |  |  | 30.3385 | 23.3742
19.14 | Desinstalação/Instalação de suporte de câmera de CFTV | 1 | UN | 0 | 35.07 | 35.07 | 0 | 35.07 | 35.07 |  |  | 0 | 35.0655
19.15 | Ponto para câmera de CFTV novo - Custos Fixos | 165 | UN | 46.24 | 15.43 | 61.67 | 7629.6 | 2545.95 | 10175.55 |  |  | 46.2437 | 15.4258
19.16 | Desinstalação/Instalação de equipamentos de WIFI e Access Point | 2074 | UN | 0 | 23.37 | 23.37 | 0 | 48469.38 | 48469.38 |  |  | 0 | 23.3742
19.17 | Luminária LED Direcional - Embutir | 1 | UN | 330.39 | 23.37 | 353.76 | 330.39 | 23.37 | 353.76 |  |  | 330.3925 | 23.3742
19.18 | Lâmpada LED 14W T5 | 1 | UN | 82.34 | 8.47 | 90.81 | 82.34 | 8.47 | 90.81 |  |  | 82.3353 | 8.4699
19.19 | Reator eletrônico, partida rápida, alto fator de potência, 2 x 14W a 2x32W | 436 | UN | 40.79 | 12.61 | 53.4 | 17784.44 | 5497.96 | 23282.4 |  |  | 40.7933 | 12.6081
19.20 | Refletor /projetor de uso externo de 150 até 400W sem lâmpada e sem reator | 109 | UN | 113.15 | 46.74 | 159.89 | 12333.35 | 5094.66 | 17428.01 |  |  | 113.1532 | 46.7399
19.21 | Fonte de alimentação para Sinalização LED | 1 | UN | 238.37 | 46.74 | 285.11 | 238.37 | 46.74 | 285.11 |  |  | 238.3677 | 46.7399
19.22 | Placa de LED para Sinalização (letreiro, totem, bandeira, medalhão, pórtico, painel, etc.) | 1 | UN | 89.89 | 93.49 | 183.38 | 89.89 | 93.49 | 183.38 |  |  | 89.8884 | 93.4883
19.23 | Reator Vapor Metálico Interno / Externo até 150W 220V | 1 | UN | 35.35 | 28.04 | 63.39 | 35.35 | 28.04 | 63.39 |  |  | 35.3514 | 28.0423
19.24 | Reator Vapor Metálico Interno / Externo 400W 220V | 1 | UN | 173.25 | 28.04 | 201.29 | 173.25 | 28.04 | 201.29 |  |  | 173.2498 | 28.0423
19.25 | Lâmpada fluorescente tubular 14 W T5 | 58 | UN | 6.93 | 8.47 | 15.4 | 401.94 | 491.26 | 893.2 |  |  | 6.9307 | 8.4699
19.26 | Lâmpada fluorescente compacta integrada 25W | 77 | UN | 9.96 | 5.65 | 15.61 | 766.92 | 435.05 | 1201.97 |  |  | 9.9586 | 5.6522
19.27 | Lâmpada fluorescente tubular 16 W T8 | 135 | UN | 5.2 | 8.47 | 13.67 | 702 | 1143.45 | 1845.45 |  |  | 5.198 | 8.4699
19.28 | Lâmpada fluorescente tubular 32W | 781 | UN | 5.52 | 8.47 | 13.99 | 4311.12 | 6615.07 | 10926.19 |  |  | 5.5176 | 8.4699
19.29 | Lâmpada fluorescente tubular T5 28W | 231 | UN | 6.93 | 8.47 | 15.4 | 1600.83 | 1956.57 | 3557.4 |  |  | 6.9307 | 8.4699
19.30 | Lâmpada para refletor/projetor de uso externo potência de 250 W | 1 | UN | 25.04 | 5.65 | 30.69 | 25.04 | 5.65 | 30.69 |  |  | 25.0395 | 5.6522
19.31 | Lâmpada de vapor de sodio de 250w /220v | 1 | UN | 35.18 | 5.65 | 40.83 | 35.18 | 5.65 | 40.83 |  |  | 35.1832 | 5.6522
19.32 | Lâmpada halógena par20 de 50w / 127v / 220v | 1223 | UN | 10.51 | 5.65 | 16.16 | 12853.73 | 6909.95 | 19763.68 |  |  | 10.5137 | 5.6522
19.33 | Lâmpada Vapor Metálico PAR20 35W / E27 / 220V / 3000K | 1 | UN | 113.46 | 5.65 | 119.11 | 113.46 | 5.65 | 119.11 |  |  | 113.456 | 5.6522
19.34 | Lâmpada LED Bulbo ou PAR20 | 608 | UN | 9.32 | 5.65 | 14.97 | 5666.56 | 3435.2 | 9101.76 |  |  | 9.3194 | 5.6522
19.35 | Fita de LED | 1 | UN | 75.98 | 8.47 | 84.45 | 75.98 | 8.47 | 84.45 |  |  | 75.9766 | 8.4699
19.36 | Lâmpada LED tubular bivolt 9/10W | 557 | UN | 12.45 | 8.47 | 20.92 | 6934.65 | 4717.79 | 11652.44 |  |  | 12.4483 | 8.4699
19.37 | Lâmpada LED tubular bivolt 18/20W | 1 | UN | 17.86 | 8.47 | 26.33 | 17.86 | 8.47 | 26.33 |  |  | 17.865 | 8.4699
19.38 | Lâmpada fluorescente tubular HO 110W, 220V | 1 | UN | 19.74 | 8.47 | 28.21 | 19.74 | 8.47 | 28.21 |  |  | 19.7406 | 8.4699
19.39 | Lâmpada Vapor metálico 150W, base E27/E40 | 39 | UN | 28.8 | 14.02 | 42.82 | 1123.2 | 546.78 | 1669.98 |  |  | 28.7993 | 14.0211
19.40 | Lâmpada Vapor metálico 400W, base E40 | 20 | UN | 56.36 | 14.02 | 70.38 | 1127.2 | 280.4 | 1407.6 |  |  | 56.3621 | 14.0211
19.41 | Lâmpada vapor metálico 250W base E40 | 26 | UN | 56.36 | 14.02 | 70.38 | 1465.36 | 364.52 | 1829.88 |  |  | 56.3621 | 14.0211
19.42 | Luminária LED Quadrada - Embutir/Sobrepor | 20 | UN | 451.86 | 34.64 | 486.5 | 9037.2 | 692.8 | 9730 |  |  | 451.8642 | 34.6365
19.43 | Luminária Led autonoma de iluminação de emergência com 30 Leds | 58 | UN | 23.41 | 6.13 | 29.54 | 1357.78 | 355.54 | 1713.32 |  |  | 23.4078 | 6.1316
19.44 | Luminária Fluorescente Retangular Completa, de Embutir ou de Sobrepor, 2x25W a 2x32W | 17 | UN | 194.23 | 34.64 | 228.87 | 3301.91 | 588.88 | 3890.79 |  |  | 194.2268 | 34.6365
19.45 | Luminária Fluorescente Quadrada Completa, de Embutir ou de Sobrepor, 4x14W a 4x16W | 1 | UN | 220 | 34.64 | 254.64 | 220 | 34.64 | 254.64 |  |  | 219.9981 | 34.6365
19.46 | Luminária fluorescente retangular completa, de embutir ou de sobrepor, 2x14W a 2x16W | 1 | UN | 179.33 | 34.64 | 213.97 | 179.33 | 34.64 | 213.97 |  |  | 179.3309 | 34.6365
19.47 | Luminária circular completa de sobrepor ou embutir, para duas lâmpadas fluorescentes compactas integradas ou fluorescentes 4 pinos de 26W | 1 | UN | 148.23 | 34.64 | 182.87 | 148.23 | 34.64 | 182.87 |  |  | 148.2271 | 34.6365
19.48 | Refletor em alumínio, 60 Leds, bivolt, uso externo | 20 | UN | 80.39 | 34.64 | 115.03 | 1607.8 | 692.8 | 2300.6 |  |  | 80.3923 | 34.6365
19.49 | Sensor de Presença - Regulagem e Ajustes | 1 | UN | 21.87 | 15.43 | 37.3 | 21.87 | 15.43 | 37.3 |  |  | 21.8686 | 15.4258
19.50 | Sensor de presença teto/parede para controle de iluminação, uso geral, com ou sem fotocélula | 20 | UN | 94.62 | 18.08 | 112.7 | 1892.4 | 361.6 | 2254 |  |  | 94.6238 | 18.0836
19.51 | Manutenção / Programação de Quadro de Comando e Automação | 1 | UN | 40.31 | 93.49 | 133.8 | 40.31 | 93.49 | 133.8 |  |  | 40.3055 | 93.4883
19.52 | Disjuntor bipolar até 32A | 32 | UN | 60.58 | 8.5 | 69.08 | 1938.56 | 272 | 2210.56 |  |  | 60.576 | 8.5035
19.53 | Quadros elétricos - Manutenção | 77 | UN | 40.68 | 46.74 | 87.42 | 3132.36 | 3598.98 | 6731.34 |  |  | 40.6756 | 46.7399
19.54 | Disjuntor termomagnético tripolar 300 a 400 A / 600 V, tipo JXD / ICC - 40 KA | 1 | UN | 1396.71 | 18.7 | 1415.41 | 1396.71 | 18.7 | 1415.41 |  |  | 1396.7054 | 18.6977
19.55 | Disjuntor termomagnético tripolar até 200A/35KA | 1 | UN | 607.17 | 18.7 | 625.87 | 607.17 | 18.7 | 625.87 |  |  | 607.1733 | 18.6977
19.56 | Disjuntor tripolar até 100A | 1 | UN | 121.95 | 18.7 | 140.65 | 121.95 | 18.7 | 140.65 |  |  | 121.9511 | 18.6977
19.57 | Disjuntor tripolar até 50A | 1 | UN | 76.65 | 26.55 | 103.2 | 76.65 | 26.55 | 103.2 |  |  | 76.6494 | 26.5451
19.58 | Disjuntor bipolar até 50A | 1 | UN | 60.68 | 17.67 | 78.35 | 60.68 | 17.67 | 78.35 |  |  | 60.677 | 17.6715
19.59 | Disjuntor monopolar até 50A | 52 | UN | 17 | 8.83 | 25.83 | 884 | 459.16 | 1343.16 |  |  | 16.9986 | 8.8316
19.60 | Dispositivo de proteção contra surto DPS 20KA/275V | 1 | UN | 79.85 | 8.83 | 88.68 | 79.85 | 8.83 | 88.68 |  |  | 79.854 | 8.8316
19.61 | Dispositivo de proteção contra surto DPS 45KA/275V | 1 | UN | 201.37 | 8.83 | 210.2 | 201.37 | 8.83 | 210.2 |  |  | 201.3678 | 8.8316
19.62 | Dispositivo de proteção contra surto DPS 90KA/275V | 1 | UN | 201.37 | 8.83 | 210.2 | 201.37 | 8.83 | 210.2 |  |  | 201.3678 | 8.8316
19.63 | Dispositivo diferencial residual DR bipolar 220V/127V - 30ma - 63A | 1 | UN | 171.32 | 17.67 | 188.99 | 171.32 | 17.67 | 188.99 |  |  | 171.3237 | 17.6715
19.64 | Dispositivo diferencial residual DR Tetrapolar (4P) 30ma – 25A | 1 | UN | 181.37 | 26.55 | 207.92 | 181.37 | 26.55 | 207.92 |  |  | 181.3748 | 26.5451
19.65 | Dispositivo diferencial residual DR Tetrapolar (4P) 30ma – 63A | 1 | UN | 197.26 | 26.55 | 223.81 | 197.26 | 26.55 | 223.81 |  |  | 197.2632 | 26.5451
19.66 | Contator de Potencia até 12A | 1 | UN | 181.51 | 153.93 | 335.44 | 181.51 | 153.93 | 335.44 |  |  | 181.5094 | 153.9297
19.67 | Contator de Potencia até 45A | 90 | UN | 691.12 | 191.33 | 882.45 | 62200.8 | 17219.7 | 79420.5 |  |  | 691.115 | 191.325
19.68 | Contator de Potencia até 94A | 1 | UN | 1783.38 | 224.04 | 2007.42 | 1783.38 | 224.04 | 2007.42 |  |  | 1783.3843 | 224.0438
19.69 | Bloco de Contato Auxiliar 1na + 1nf | 1 | UN | 42.53 | 17.67 | 60.2 | 42.53 | 17.67 | 60.2 |  |  | 42.5344 | 17.6715
19.70 | Bloco de Contato Auxiliar 2na + 2nf | 1 | UN | 73.23 | 26.55 | 99.78 | 73.23 | 26.55 | 99.78 |  |  | 73.2346 | 26.5451
19.71 | Placa em Policarbonato 3mm para proteção de quadros elétricos | 1 | UN | 136.43 | 20.07 | 156.5 | 136.43 | 20.07 | 156.5 |  |  | 136.4348 | 20.0686
19.72 | Cabo de cobre flexivel anti-chama 450/750V / de 10 a 16mm2 | 39 | m | 12.46 | 4.48 | 16.94 | 485.94 | 174.72 | 660.66 |  |  | 12.4567 | 4.4831
19.73 | Cabo de cobre flexivel anti-chama 450/750V / de 25 a 35mm2 | 85 | m | 38.5 | 3.2 | 41.7 | 3272.5 | 272 | 3544.5 |  |  | 38.4971 | 3.2046
19.74 | Cabo de cobre flexivel anti-chama 450/750V / de 50 a 70mm2 | 31 | m | 90.26 | 4.48 | 94.74 | 2798.06 | 138.88 | 2936.94 |  |  | 90.2584 | 4.4831
19.75 | Cabo de cobre flexível anti-chama 450/750V / de 95 a 150mm2 | 1 | m | 180.66 | 7.17 | 187.83 | 180.66 | 7.17 | 187.83 |  |  | 180.6599 | 7.1746
19.76 | Cabo de cobre flexível anti-chama 450/750V / de 185 a 240mm2 | 1 | m | 310.12 | 11.1 | 321.22 | 310.12 | 11.1 | 321.22 |  |  | 310.122 | 11.1025
19.77 | Timer digital - Programação ou alteração da programação do timer digital | 122 | UN | 1.59 | 13.87 | 15.46 | 193.98 | 1692.14 | 1886.12 |  |  | 1.5897 | 13.8697
19.78 | Timer digital - Interruptor horário, 127/220V/16A | 128 | UN | 246.51 | 25.71 | 272.22 | 31553.28 | 3290.88 | 34844.16 |  |  | 246.5096 | 25.7124
19.79 | Timer digital - Interruptor horário, 127/220V/16A - 2 Canais | 1 | UN | 2.72 | 25.71 | 28.43 | 2.72 | 25.71 | 28.43 |  |  | 2.7168 | 25.7124
19.80 | Luminária LED circular ou quadrada | 1 | UN | 31.31 | 28.04 | 59.35 | 31.31 | 28.04 | 59.35 |  |  | 31.3142 | 28.0423
19.81 | Luminária tipo tartaruga para uso interno ou externo | 1 | UN | 84.64 | 28.04 | 112.68 | 84.64 | 28.04 | 112.68 |  |  | 84.6399 | 28.0423
19.82 | Refletor LED em alumínio, 150W/200W, bivolt, uso externo | 1 | UN | 317.19 | 34.64 | 351.83 | 317.19 | 34.64 | 351.83 |  |  | 317.1872 | 34.6365
19.83 | Bloco autônomo emergência com dois faróis 1200 lúmens | 1 | UN | 171.07 | 6.13 | 177.2 | 171.07 | 6.13 | 177.2 |  |  | 171.0713 | 6.1316
19.84 | Bloco autônomo emergência com dois faróis 2200 lúmens | 1 | UN | 264.33 | 6.13 | 270.46 | 264.33 | 6.13 | 270.46 |  |  | 264.3325 | 6.1316
19.85 | Unidade Autônoma para iluminação de emergência fluxo luminoso mínimo de 500 lúmens | 1 | UN | 269.47 | 6.13 | 275.6 | 269.47 | 6.13 | 275.6 |  |  | 269.4716 | 6.1316
19.86 | Circuito Elétrico MonoFásico ou Bifásico até 25A | 1 | m | 11.58 | 3.95 | 15.53 | 11.58 | 3.95 | 15.53 |  |  | 11.5819 | 3.9532
19.87 | Circuito Elétrico MonoFásico ou Bifásico até 50A | 1 | m | 16.28 | 3.95 | 20.23 | 16.28 | 3.95 | 20.23 |  |  | 16.2753 | 3.9532
19.88 | Fonte de Alimentação estabilizada para câmera CFTV 127/220VAC /12VCC/25A | 1 | UN | 494.74 | 25.71 | 520.45 | 494.74 | 25.71 | 520.45 |  |  | 494.7434 | 25.7124
19.89 | Driver de corrente para lâmpadas ou fitas de led (12 ou 24 vdc - 6a - 127v/220v) | 1 | UN | 91.24 | 8.32 | 99.56 | 91.24 | 8.32 | 99.56 |  |  | 91.2425 | 8.3185
19.90 | Luminária circular LED orientável orbital | 1 | UN | 242.1 | 34.64 | 276.74 | 242.1 | 34.64 | 276.74 |  |  | 242.1022 | 34.6365
19.91 | Patch Panel 24 portas Cat5e c/ guia de cabos 1U | 1 | UN | 929.41 | 289.83 | 1219.24 | 929.41 | 289.83 | 1219.24 |  |  | 929.4071 | 289.8346
19.92 | Patch Cord flexivel Cat5e / 10m | 1 | UN | 102.13 | 7.9 | 110.03 | 102.13 | 7.9 | 110.03 |  |  | 102.1348 | 7.8979
19.93 | Patch Cord flexivel Cat5e / 5m | 1 | UN | 67.15 | 3.95 | 71.1 | 67.15 | 3.95 | 71.1 |  |  | 67.1534 | 3.9532
19.94 | Patch Cord flexivel Cat5e / 2,5m | 1 | UN | 49.66 | 1.97 | 51.63 | 49.66 | 1.97 | 51.63 |  |  | 49.6585 | 1.9682
19.95 | Patch cord flexivel Cat5e / 1,5m | 1 | UN | 42.67 | 1.18 | 43.85 | 42.67 | 1.18 | 43.85 |  |  | 42.669 | 1.1775
19.96 | Manutenção do Sistema de Controle de Acesso | 45 | UN | 10.5 | 46.74 | 57.24 | 472.5 | 2103.3 | 2575.8 |  |  | 10.4969 | 46.7399
19.97 | Circuito Elétrico Trifásico até 50A | 1 | m | 26.39 | 3.95 | 30.34 | 26.39 | 3.95 | 30.34 |  |  | 26.3937 | 3.9532
19.98 | Teclado de senhas digital, para controle de acesso | 20 | UN | 164.82 | 25.71 | 190.53 | 3296.4 | 514.2 | 3810.6 |  |  | 164.822 | 25.7124
19.99 | Patch Cord flexivel Cat6e / 2,5m | 1 | UN | 57.37 | 1.97 | 59.34 | 57.37 | 1.97 | 59.34 |  |  | 57.3714 | 1.9682
19100 | Caixa quebra vidro de emergência | 1 | UN | 97.72 | 25.71 | 123.43 | 97.72 | 25.71 | 123.43 |  |  | 97.719 | 25.7124
19101 | Botão Emulador (botão de saida) | 20 | UN | 75.9 | 25.71 | 101.61 | 1518 | 514.2 | 2032.2 |  |  | 75.9009 | 25.7124
19102 | Suporte para fixação da fechadura | 26 | UN | 452.87 | 25.71 | 478.58 | 11774.62 | 668.46 | 12443.08 |  |  | 452.8735 | 25.7124
19103 | Fonte de alimentação com carregador de bateria e placa ATM para Fechadura Eletromagnética força de tração 150kgf | 39 | UN | 235.95 | 25.71 | 261.66 | 9202.05 | 1002.69 | 10204.74 |  |  | 235.9538 | 25.7124
19104 | Fechadura Eletromagnética força de tração 150kgf | 71 | UN | 1704.21 | 25.71 | 1729.92 | 120998.91 | 1825.41 | 122824.32 |  |  | 1704.2116 | 25.7124
19105 | Fechadura Elétrica com fonte de alimentação | 1 | UN | 358.03 | 25.71 | 383.74 | 358.03 | 25.71 | 383.74 |  |  | 358.031 | 25.7124
19106 | Instalação/Susbtituição de cabo coaxial | 1 | m | 3.58 | 3.95 | 7.53 | 3.58 | 3.95 | 7.53 |  |  | 3.5831 | 3.9532
19107 | No-Break e/ou banco de baterias - substuição/relocalização/instalação | 1 | UN | 3.05 | 46.74 | 49.79 | 3.05 | 46.74 | 49.79 |  |  | 3.0532 | 46.7399
19108 | Aterramento / SPDA - revisão geral | 1 | UN | 144.67 | 210.34 | 355.01 | 144.67 | 210.34 | 355.01 |  |  | 144.6692 | 210.3423
19109 | Aterramento / SPDA - Haste de aterramento em cobre 3/4"x3m com cabo e conector | 1 | UN | 380.77 | 101.28 | 482.05 | 380.77 | 101.28 | 482.05 |  |  | 380.7744 | 101.2769
19110 | Encaixotamento e retirada de equipamentos diversos - Desocupação de Imóvel | 1 | UN | 98.39 | 273.09 | 371.48 | 98.39 | 273.09 | 371.48 |  |  | 98.3919 | 273.0883
19111 | Manutenção em Bomba de água de 1/4 cv a 5cv | 1 | UN | 447.2 | 93.49 | 540.69 | 447.2 | 93.49 | 540.69 |  |  | 447.196 | 93.4883
19112 | Bomba de água de 1/4 cv | 1 | UN | 1044.19 | 285.12 | 1329.31 | 1044.19 | 285.12 | 1329.31 |  |  | 1044.192 | 285.1245
19113 | Bomba de água de 1/2 cv | 1 | UN | 1584.36 | 285.12 | 1869.48 | 1584.36 | 285.12 | 1869.48 |  |  | 1584.3632 | 285.1245
19114 | Bomba de água de 1 cv | 1 | UN | 1711.12 | 285.12 | 1996.24 | 1711.12 | 285.12 | 1996.24 |  |  | 1711.117 | 285.1245
19115 | Quadro de Telefonia (DG) - Manutenção | 1 | UN | 23.34 | 42.07 | 65.41 | 23.34 | 42.07 | 65.41 |  |  | 23.3405 | 42.0718
19116 | Cabo Telefone CCI 50x10 | 1 | m | 7.92 | 4.29 | 12.21 | 7.92 | 4.29 | 12.21 |  |  | 7.9232 | 4.2896
19117 | Cabo Telefone CCI 50x20 | 1 | m | 15.05 | 4.86 | 19.91 | 15.05 | 4.86 | 19.91 |  |  | 15.0473 | 4.8616
19118 | Cabo Telefone CCI 50x30 | 1 | m | 22.03 | 5.34 | 27.37 | 22.03 | 5.34 | 27.37 |  |  | 22.0284 | 5.341
19119 | Acompanhamento de implantação de equipamentos | 1 | UN | 0 | 140.23 | 140.23 | 0 | 140.23 | 140.23 |  |  | 0 | 140.2282
19120 | Laudo de medição de nível de iluminamento | 1 | UN | 96.2 | 683.14 | 779.34 | 96.2 | 683.14 | 779.34 |  |  | 96.1966 | 683.1414
19121 | Laudo de medição de resistência de aterramento | 1 | UN | 96.2 | 726.2 | 822.4 | 96.2 | 726.2 | 822.4 |  |  | 96.1966 | 726.1973
19122 | Remoção de Infraestrutura elétrica e Lógica - Desocupação de Imóvel | 575 | m | 0 | 7.01 | 7.01 | 0 | 4030.75 | 4030.75 |  |  | 0 | 7.0064
19123 | Remoção de Luminária - Desocupação de Imóvel | 53 | UN | 0 | 13.47 | 13.47 | 0 | 713.91 | 713.91 |  |  | 0 | 13.466
19124 | Relé Fotoelétrico | 96 | UN | 37.15 | 16.36 | 53.51 | 3566.4 | 1570.56 | 5136.96 |  |  | 37.1514 | 16.3594
19125 | Luminária circular de embutir com foco orientável | 1 | UN | 33.41 | 23.65 | 57.06 | 33.41 | 23.65 | 57.06 |  |  | 33.4085 | 23.6517
19126 | Adesivo para Fechadura Eletromagnética força de tração 150kgf | 1 | UN | 36.77 | 12.61 | 49.38 | 36.77 | 12.61 | 49.38 |  |  | 36.7729 | 12.6081
19127 | Bateria 12 V - 7 Ah | 26 | UN | 78.92 | 32.72 | 111.64 | 2051.92 | 850.72 | 2902.64 |  |  | 78.9204 | 32.7188
19128 | BATERIA 12V até 70AH | 1 | UN | 546.48 | 32.72 | 579.2 | 546.48 | 32.72 | 579.2 |  |  | 546.4795 | 32.7188
19129 | Ponto lógico - manutenção - troca de cabo UTP | 1 | m | 7.81 | 3.95 | 11.76 | 7.81 | 3.95 | 11.76 |  |  | 7.8138 | 3.9532
19130 | Ponto elétrico - manutenção - troca de cabo elétrico | 1 | m | 3.07 | 3.95 | 7.02 | 3.07 | 3.95 | 7.02 |  |  | 3.07 | 3.9532
20 | INSTALAÇÕES DE ÁGUA |  |  | 0 | 0 | 6631.64 | 65632.08 | 22477.23 | 88109.31
20.1 | Registro de gaveta bruto com ADAPTADOR SOLDÁVEL para PVC, Ø 15 mm - 1/2" | 1 | un | 30.15 | 22.15 | 52.3 | 30.15 | 22.15 | 52.3 |  |  | 30.1534 | 22.1462
20.2 | Registro de gaveta bruto com ADAPTADOR SOLDÁVEL para PVC, Ø 20 mm - 3/4" | 1 | un | 32.05 | 22.15 | 54.2 | 32.05 | 22.15 | 54.2 |  |  | 32.0459 | 22.1462
20.3 | Registro de gaveta bruto com canopla cromada e adaptador para PVC , Ø 25 mm - 1" | 1 | un | 113.31 | 22.15 | 135.46 | 113.31 | 22.15 | 135.46 |  |  | 113.313 | 22.1462
20.4 | Registro de gaveta bruto com canopla cromada e adaptador para PVC , Ø 40 mm - 1 1/2" | 1 | un | 168.38 | 34.86 | 203.24 | 168.38 | 34.86 | 203.24 |  |  | 168.3798 | 34.8636
20.5 | Registro de gaveta bruto com ADAPTADOR para PVC, Ø 25 mm - 1" | 1 | un | 70.24 | 22.15 | 92.39 | 70.24 | 22.15 | 92.39 |  |  | 70.2403 | 22.1462
20.6 | Registro de gaveta bruto com ADAPTADOR para PVC, Ø 32 mm - 1 1/4" | 1 | un | 99.94 | 34.86 | 134.8 | 99.94 | 34.86 | 134.8 |  |  | 99.9395 | 34.8636
20.7 | Registro de gaveta bruto com ADAPTADOR para PVC, Ø 40 mm - 1 1/2" | 1 | un | 155.87 | 34.86 | 190.73 | 155.87 | 34.86 | 190.73 |  |  | 155.8727 | 34.8636
20.8 | Registro de gaveta bruto com ADAPTADOR para PVC, Ø 50 mm - 2" | 1 | un | 181.3 | 34.86 | 216.16 | 181.3 | 34.86 | 216.16 |  |  | 181.2991 | 34.8636
20.9 | Registro de gaveta bruto com ADAPTADOR para PVC, Ø 65 mm - 2 1/2" | 1 | un | 331.33 | 47.18 | 378.51 | 331.33 | 47.18 | 378.51 |  |  | 331.3261 | 47.1773
20.10 | Registro de pressão com canopla até Ø 25 mm - 1" | 1 | un | 176.58 | 25.01 | 201.59 | 176.58 | 25.01 | 201.59 |  |  | 176.5805 | 25.0143
20.11 | Torneira de bóia até 1 1/4" | 1 | un | 164.75 | 13.81 | 178.56 | 164.75 | 13.81 | 178.56 |  |  | 164.7463 | 13.8109
20.12 | Reservatório de fibra de vidro - capacidade de 1000 litros | 1 | un | 962.97 | 315.87 | 1278.84 | 962.97 | 315.87 | 1278.84 |  |  | 962.967 | 315.8667
20.13 | Reservatório de fibra de vidro - capacidade de 2000 litros | 1 | un | 1636.8 | 315.87 | 1952.67 | 1636.8 | 315.87 | 1952.67 |  |  | 1636.7974 | 315.8667
20.14 | Correção de vazamentos hidráulicos, inclusive detecção de vazamento | 39 | un | 43.22 | 71.8 | 115.02 | 1685.58 | 2800.2 | 4485.78 |  |  | 43.2241 | 71.7963
20.15 | Desentupimento de rede de água pluvial, hidráulica, ralos, pias, lavatórios, sifão, tanques, bebedouro e válvulas | 192 | un | 20.67 | 20.51 | 41.18 | 3968.64 | 3937.92 | 7906.56 |  |  | 20.6742 | 20.5144
20.16 | Desentupimento de Instalações de Esgoto, bacia sanitária e mictórios | 167 | un | 28.61 | 32.82 | 61.43 | 4777.87 | 5480.94 | 10258.81 |  |  | 28.6142 | 32.8197
20.17 | Desentupimento de Instalações de Esgoto em geral com Equipamentos Especiais | 71 | H | 396.12 | 41.02 | 437.14 | 28124.52 | 2912.42 | 31036.94 |  |  | 396.116 | 41.0204
20.18 | Válvula de descarga metálica | 64 | un | 270.46 | 32.37 | 302.83 | 17309.44 | 2071.68 | 19381.12 |  |  | 270.4557 | 32.3655
20.19 | Desentupimento de Dreno de Ar condicionado | 1 | un | 10.93 | 20.51 | 31.44 | 10.93 | 20.51 | 31.44 |  |  | 10.9259 | 20.5144
20.20 | Ponto de água fria (até 6m) | 34 | un | 160.76 | 123.06 | 283.82 | 5465.84 | 4184.04 | 9649.88 |  |  | 160.7594 | 123.0613
20.21 | Válvula de retenção de pé com crivo até Ø 25mm (1") | 1 | un | 72.4 | 31.43 | 103.83 | 72.4 | 31.43 | 103.83 |  |  | 72.4019 | 31.4319
20.22 | Registro regulador de Vazão | 1 | un | 36.12 | 20.51 | 56.63 | 36.12 | 20.51 | 56.63 |  |  | 36.1168 | 20.5144
20.23 | Correção de vazamentos hidráulicos em tubulação metálica, inclusive detecção de vazamento. | 1 | un | 57.07 | 71.8 | 128.87 | 57.07 | 71.8 | 128.87 |  |  | 57.0686 | 71.7963
21 | INSTALAÇÕES CONTRA INCÊNDIO |  |  | 0 | 0 | 2486.01 | 6584.58 | 2093.1 | 8677.68
21.1 | Mangueira tipo 2 com união de engate rápido, DN = 1 1/2" (38 mm) | 31 | m | 51.35 | 4.1 | 55.45 | 1591.85 | 127.1 | 1718.95 |  |  | 51.3492 | 4.1046
21.2 | Esguicho latão com engate rápido, DN = 2 1/2", requinte fixo | 1 | un | 116.76 | 20.51 | 137.27 | 116.76 | 20.51 | 137.27 |  |  | 116.7615 | 20.5144
21.3 | Adaptador de engate rápido em latão de 2 1/2" x 1 1/2" | 1 | un | 67.79 | 20.51 | 88.3 | 67.79 | 20.51 | 88.3 |  |  | 67.7927 | 20.5144
21.4 | Registro globo angular 45°, Ø 65 mm (2 1/2") | 1 | un | 413.24 | 47.18 | 460.42 | 413.24 | 47.18 | 460.42 |  |  | 413.2408 | 47.1773
21.5 | Chave para conexão de engate rápido tipo STORZ (dupla) | 1 | un | 18.83 | 4.1 | 22.93 | 18.83 | 4.1 | 22.93 |  |  | 18.8322 | 4.1046
21.6 | Tampa em ferro fundido para HIDRANTE de recalque (40X60cm) | 1 | un | 755.78 | 4.1 | 759.88 | 755.78 | 4.1 | 759.88 |  |  | 755.7788 | 4.1046
21.7 | Suporte de parede para extintor | 52 | un | 25.08 | 16.55 | 41.63 | 1304.16 | 860.6 | 2164.76 |  |  | 25.0816 | 16.5528
21.8 | Suporte de piso para extintor | 1 | un | 37.88 | 2 | 39.88 | 37.88 | 2 | 39.88 |  |  | 37.8831 | 2.0018
21.9 | Placa de sinalização PPCI fotoluminescente em PVC, adesivada | 45 | UN | 33.97 | 20.69 | 54.66 | 1528.65 | 931.05 | 2459.7 |  |  | 33.972 | 20.6911
21.10 | Detector óptico de fumaça endereçavel | 1 | un | 150.94 | 19.29 | 170.23 | 150.94 | 19.29 | 170.23 |  |  | 150.9354 | 19.2948
21.11 | Detector termovelocimétrico endereçavel | 1 | un | 196.06 | 19.29 | 215.35 | 196.06 | 19.29 | 215.35 |  |  | 196.0604 | 19.2948
21.12 | Acionador alarme de incêndio | 1 | un | 66.43 | 19.29 | 85.72 | 66.43 | 19.29 | 85.72 |  |  | 66.4301 | 19.2948
21.13 | Sinalizador audiovisual endereçavel | 1 | un | 336.21 | 18.08 | 354.29 | 336.21 | 18.08 | 354.29 |  |  | 336.2129 | 18.0836
22 | INSTALAÇÕES SANITÁRIAS, DE ESGOTO E ÁGUAS PLUVIAIS |  |  | 0 | 0 | 1896.69 | 11611.78 | 2098.95 | 13710.73
22.1 | Manutenção em caixas de descarga Montana e caixa acoplada convencional - Reparo | 32 | un | 87.76 | 20.51 | 108.27 | 2808.32 | 656.32 | 3464.64 |  |  | 87.7604 | 20.5144
22.2 | Manutenção em caixas de descarga Montana - Troca de Espelho | 1 | un | 161.61 | 12.31 | 173.92 | 161.61 | 12.31 | 173.92 |  |  | 161.609 | 12.3053
22.3 | Manutenção de válvula de descarga - Reparo | 90 | un | 82.72 | 12.31 | 95.03 | 7444.8 | 1107.9 | 8552.7 |  |  | 82.7222 | 12.3053
22.4 | Manutenção de Torneira - Reparo | 1 | un | 51.37 | 20.51 | 71.88 | 51.37 | 20.51 | 71.88 |  |  | 51.366 | 20.5144
22.5 | Manutenção de bacia sanitária | 1 | un | 47.59 | 20.51 | 68.1 | 47.59 | 20.51 | 68.1 |  |  | 47.5894 | 20.5144
22.6 | Caixa sifonada de PVC, 3 a 5 saídas, com tampa metálica | 1 | un | 106.95 | 16.4 | 123.35 | 106.95 | 16.4 | 123.35 |  |  | 106.9459 | 16.4015
22.7 | Ponto de esgoto (até 6m) | 1 | un | 212.1 | 143.58 | 355.68 | 212.1 | 143.58 | 355.68 |  |  | 212.1002 | 143.5758
22.8 | Ralo Semiesférico (tipo abacaxi) | 1 | un | 26.39 | 6.57 | 32.96 | 26.39 | 6.57 | 32.96 |  |  | 26.3937 | 6.569
22.9 | Chave de Bóia automática | 1 | UN | 60.73 | 37.4 | 98.13 | 60.73 | 37.4 | 98.13 |  |  | 60.7274 | 37.3953
22.10 | Ralo sifonado de PVC rígido | 1 | un | 20.05 | 2.87 | 22.92 | 20.05 | 2.87 | 22.92 |  |  | 20.0518 | 2.8682
22.11 | VÁLVULA de retenção horizontal ou vertical -2 1/2" | 1 | un | 473.26 | 33.56 | 506.82 | 473.26 | 33.56 | 506.82 |  |  | 473.2617 | 33.5599
22.12 | Comando de descarga duplo, completo | 1 | un | 198.61 | 41.02 | 239.63 | 198.61 | 41.02 | 239.63 |  |  | 198.6089 | 41.0204
23 | INSTALAÇÕES ESPECIAIS |  |  | 0 | 0 | 0 | 0 | 0 | 0
24 | INSTALAÇÕES DE GÁS |  |  | 0 | 0 | 0 | 0 | 0 | 0
25 | INSTALAÇÕES DE TRANSPORTE VERTICAL |  |  | 0 | 0 | 0 | 0 | 0 | 0
26 | INSTALAÇÕES DE AR COND., VENT. E AQUECIMENTO |  |  | 0 | 0 | 0 | 0 | 0 | 0
27 | LIXO |  |  | 0 | 0 | 0 | 0 | 0 | 0
28 | EQUIPAMENTOS SANITÁRIOS E DE COZINHA |  |  | 0 | 0 | 11205.57 | 68534.14 | 8286.27 | 76820.41
28.1 | Bacia sanitária de louça com caixa acoplada, com tampa e acessórios | 1 | UN | 512.73 | 25.38 | 538.11 | 512.73 | 25.38 | 538.11 |  |  | 512.7346 | 25.3844
28.2 | Bacia de louça sifonada, com tampa e acessórios | 1 | UN | 246.25 | 24.48 | 270.73 | 246.25 | 24.48 | 270.73 |  |  | 246.2488 | 24.476
28.3 | BARRA de apoio em aço inox até - 90 cm - 1.1/2" - NBR 9050 | 1 | UN | 258.14 | 41.38 | 299.52 | 258.14 | 41.38 | 299.52 |  |  | 258.142 | 41.3821
28.4 | BARRA de apoio de canto, em aço inox - até 80 x 80 cm - 1.1/2" - NBR 9050 | 1 | UN | 536.6 | 41.38 | 577.98 | 536.6 | 41.38 | 577.98 |  |  | 536.5966 | 41.3821
28.5 | Refixação de barra de apoio PPNE, conforme NBR 9050 | 1 | UN | 5.27 | 41.38 | 46.65 | 5.27 | 41.38 | 46.65 |  |  | 5.2653 | 41.3821
28.6 | Caixa de descarga suspensa embutida (padrão Montana 9000) inclusive instalação e acessórios padronizados | 1 | UN | 1298.86 | 106.66 | 1405.52 | 1298.86 | 106.66 | 1405.52 |  |  | 1298.8603 | 106.6599
28.7 | Cuba - Colagem | 1 | UN | 14.37 | 13.95 | 28.32 | 14.37 | 13.95 | 28.32 |  |  | 14.366 | 13.9454
28.8 | Cuba em louça para embutir | 1 | UN | 119.47 | 24.37 | 143.84 | 119.47 | 24.37 | 143.84 |  |  | 119.4698 | 24.3667
28.9 | Dosador de sabão tipo dispenser - capacidade 1000ml | 32 | UN | 156.46 | 20.51 | 176.97 | 5006.72 | 656.32 | 5663.04 |  |  | 156.4614 | 20.5144
28.10 | Dispenser para copo descartável | 1 | UN | 58.06 | 20.51 | 78.57 | 58.06 | 20.51 | 78.57 |  |  | 58.0611 | 20.5144
28.11 | Ducha higiênica manual cromada | 32 | UN | 158.15 | 20.51 | 178.66 | 5060.8 | 656.32 | 5717.12 |  |  | 158.152 | 20.5144
28.12 | Manutenção ducha higiênica | 1 | UN | 57.34 | 20.51 | 77.85 | 57.34 | 20.51 | 77.85 |  |  | 57.3378 | 20.5144
28.13 | Engate flexível para água | 20 | UN | 93.98 | 10.41 | 104.39 | 1879.6 | 208.2 | 2087.8 |  |  | 93.9761 | 10.4128
28.14 | Lavatório com coluna suspensa | 1 | UN | 630.11 | 27.6 | 657.71 | 630.11 | 27.6 | 657.71 |  |  | 630.1101 | 27.5965
28.15 | Válvula de escoamento para lavatório ou cuba | 1 | UN | 92.51 | 3.39 | 95.9 | 92.51 | 3.39 | 95.9 |  |  | 92.5126 | 3.3896
28.16 | Lavatório de canto sem coluna, inclusive válvula | 1 | UN | 303.32 | 12.22 | 315.54 | 303.32 | 12.22 | 315.54 |  |  | 303.3175 | 12.2212
28.17 | Mictório de louça individual | 20 | UN | 465.84 | 118.96 | 584.8 | 9316.8 | 2379.2 | 11696 |  |  | 465.8432 | 118.9568
28.18 | Dispenser papel higiênico | 1 | UN | 71.8 | 21.4 | 93.2 | 71.8 | 21.4 | 93.2 |  |  | 71.7963 | 21.3976
28.19 | Dispenser para toalha de papel | 32 | UN | 71.8 | 21.4 | 93.2 | 2297.6 | 684.8 | 2982.4 |  |  | 71.7963 | 21.3976
28.20 | Sifão flexível | 1 | UN | 14.58 | 10.26 | 24.84 | 14.58 | 10.26 | 24.84 |  |  | 14.5847 | 10.2614
28.21 | Sifão metálico para lavatório | 1 | UN | 367.43 | 7.67 | 375.1 | 367.43 | 7.67 | 375.1 |  |  | 367.4345 | 7.6708
28.22 | Válvula de descarga p/ mictório c/ fechamento automático | 20 | UN | 232.61 | 32.37 | 264.98 | 4652.2 | 647.4 | 5299.6 |  |  | 232.6146 | 32.3655
28.23 | Bacia PPNE, com assento e acessórios | 1 | UN | 1757.29 | 25.57 | 1782.86 | 1757.29 | 25.57 | 1782.86 |  |  | 1757.2934 | 25.5694
28.24 | Assento poliéster para PPNE | 1 | UN | 1036.51 | 8.2 | 1044.71 | 1036.51 | 8.2 | 1044.71 |  |  | 1036.5128 | 8.2007
28.25 | Assento Plástico | 84 | UN | 47.14 | 8.2 | 55.34 | 3959.76 | 688.8 | 4648.56 |  |  | 47.1352 | 8.2007
28.26 | Torneira metálica para tanque | 52 | UN | 53.57 | 4.27 | 57.84 | 2785.64 | 222.04 | 3007.68 |  |  | 53.5697 | 4.2728
28.27 | Torneira para lavatório de parede, fechamento automático | 1 | UN | 133.72 | 3.41 | 137.13 | 133.72 | 3.41 | 137.13 |  |  | 133.7181 | 3.4149
28.28 | Torneira para lavatório de mesa, fechamento automático | 90 | UN | 217.93 | 2.56 | 220.49 | 19613.7 | 230.4 | 19844.1 |  |  | 217.929 | 2.5569
28.29 | Tampo/Bancada em granito | 1 | m² | 826.83 | 52.07 | 878.9 | 826.83 | 52.07 | 878.9 |  |  | 826.8265 | 52.0725
28.30 | Bebedouro - Instalação | 1 | un | 38.17 | 41.02 | 79.19 | 38.17 | 41.02 | 79.19 |  |  | 38.1691 | 41.0204
28.31 | Fixação de equipamentos sanitários | 64 | un | 81.16 | 20.51 | 101.67 | 5194.24 | 1312.64 | 6506.88 |  |  | 81.1577 | 20.5144
28.32 | Torneira para banheiro PNE com alavanca para acionamento | 1 | un | 205.41 | 2.56 | 207.97 | 205.41 | 2.56 | 207.97 |  |  | 205.4134 | 2.5569
28.33 | Torneira metálica para copa ou cozinha | 1 | UN | 113.13 | 4.27 | 117.4 | 113.13 | 4.27 | 117.4 |  |  | 113.1279 | 4.2728
28.34 | Dosador de sabão tipo dispenser de parede | 1 | UN | 69.18 | 20.51 | 89.69 | 69.18 | 20.51 | 89.69 |  |  | 69.1805 | 20.5144
29 | DIVERSOS |  |  | 0 | 0 | 118789.23 | 323791.49 | 103881.67 | 427673.16
29.1 | Sinalização símbolo acessibilidade (adesivos) | 1 | UN | 32.77 | 6.35 | 39.12 | 32.77 | 6.35 | 39.12 |  |  | 32.7693 | 6.3503
29.2 | Adesivos padrão BB (ex: remus, estilo, high-tech, nova ambiência, padrão 98 ou similares) com/sem mensagens (segurança, horário da agência, SAA, ou similares.) | 133 | M | 14.99 | 10.49 | 25.48 | 1993.67 | 1395.17 | 3388.84 |  |  | 14.9884 | 10.4885
29.3 | Sinalização visual e tátil no acesso - PLACA 30x18 cm | 26 | UN | 239.56 | 11.96 | 251.52 | 6228.56 | 310.96 | 6539.52 |  |  | 239.5621 | 11.9604
29.4 | Borda de piso fotoluminescente - autoadesivo (referência: Fita Antiderrapante Fosforescente Neon Safety-Walk 3M) - largura: 50mm | 1 | M | 17.32 | 6.29 | 23.61 | 17.32 | 6.29 | 23.61 |  |  | 17.3182 | 6.2914
29.5 | Alarme de emergência sem fio para sanitário de PPNE (botoeira/alarme sonoro e visual) | 1 | CJ | 395.48 | 93.49 | 488.97 | 395.48 | 93.49 | 488.97 |  |  | 395.4768 | 93.4883
29.6 | Piso tátil de borracha - direcional ou alerta (por placa) | 1703 | UN | 18.66 | 1.44 | 20.1 | 31777.98 | 2452.32 | 34230.3 |  |  | 18.6556 | 1.4383
29.7 | Faixa adesiva de segurança de fachada | 399 | M | 11.35 | 9.97 | 21.32 | 4528.65 | 3978.03 | 8506.68 |  |  | 11.3464 | 9.967
29.8 | Grafema em vinil adesivo jateado | 1 | UN | 117.67 | 79.74 | 197.41 | 117.67 | 79.74 | 197.41 |  |  | 117.6699 | 79.7447
29.9 | Placa interna - pictogramas diversos - em acrílico (e=8mm) fixados com pinos metálicos cromados - dim.13x30 cm | 1 | UN | 121.7 | 39.88 | 161.58 | 121.7 | 39.88 | 161.58 |  |  | 121.6988 | 39.8766
29.10 | Placa interna - pictogramas diversos - em acrílico (e=8mm) fixados com pinos metálicos cromados - dim.20x20cm | 186 | UN | 122.06 | 39.88 | 161.94 | 22703.16 | 7417.68 | 30120.84 |  |  | 122.0604 | 39.8766
29.11 | Fita adesiva de piso (amarela / preta / vermelha) | 2922 | M | 1.73 | 6.29 | 8.02 | 5055.06 | 18379.38 | 23434.44 |  |  | 1.7327 | 6.2914
29.12 | Fita antiderrapante para degraus de escada ou rampas | 442 | M | 7.85 | 6.29 | 14.14 | 3469.7 | 2780.18 | 6249.88 |  |  | 7.8475 | 6.2914
29.13 | Sinalização externa - substituição de película (para medalhão, bandeira, letreiros, pórticos de acesso, tótens e similares). | 250 | M² | 151.69 | 39.88 | 191.57 | 37922.5 | 9970 | 47892.5 |  |  | 151.6924 | 39.8766
29.14 | Sinalização externa - substituição de policarbonato e película, inclusive montagem da marca e instalação (para medalhão, bandeira, letreiros, pórticos de acesso e similares) | 169 | M² | 357.73 | 39.88 | 397.61 | 60456.37 | 6739.72 | 67196.09 |  |  | 357.7282 | 39.8766
29.15 | Sinalização externa - substituição de policarbonato e película, inclusive montagem da marca e instalação (para TOTENS) | 17 | M² | 352.09 | 39.88 | 391.97 | 5985.53 | 677.96 | 6663.49 |  |  | 352.0929 | 39.8766
29.16 | Caixa de passagem de Massas Metálicas-CPMM, em policarbonato. | 1 | UN | 740.87 | 119.62 | 860.49 | 740.87 | 119.62 | 860.49 |  |  | 740.8661 | 119.6212
29.17 | Desfixação de terminais de TAA/TTE | 26 | UN | 256.51 | 126.66 | 383.17 | 6669.26 | 3293.16 | 9962.42 |  |  | 256.5103 | 126.6612
29.18 | Fixação de terminais de TAA/TTE | 26 | UN | 360.7 | 82.76 | 443.46 | 9378.2 | 2151.76 | 11529.96 |  |  | 360.6973 | 82.7558
29.19 | Sinalização externa - retirada de letreiros, totem, bandeira, medalhão, pórtico de acesso. | 20 | UN | 2.08 | 110.23 | 112.31 | 41.6 | 2204.6 | 2246.2 |  |  | 2.0775 | 110.2262
29.20 | Sinalização interna - retirada de toda a caracterização interna própria | 1 | UN | 2.81 | 117.6 | 120.41 | 2.81 | 117.6 | 120.41 |  |  | 2.8093 | 117.6026
29.21 | Fornecimento e instalação de divisória de privacidade de TAA em policarbonato para carenagem | 1 | un | 384.68 | 85.34 | 470.02 | 384.68 | 85.34 | 470.02 |  |  | 384.6771 | 85.338
29.22 | Ajuste de biombo, divisórias, carenagens e mobiliário em geral | 199 | un | 7.21 | 85.34 | 92.55 | 1434.79 | 16982.66 | 18417.45 |  |  | 7.2082 | 85.338
29.23 | Fornecimento e instalação de biombo de privacidade em policarbonato | 1 | m² | 1072.35 | 85.34 | 1157.69 | 1072.35 | 85.34 | 1157.69 |  |  | 1072.352 | 85.338
29.24 | Remoção de adesivos e limpeza | 115 | m² | 24.91 | 19.6 | 44.51 | 2864.65 | 2254 | 5118.65 |  |  | 24.9134 | 19.5976
29.25 | Reparo de carenagens - Padrões BB | 160 | un | 140.64 | 41.47 | 182.11 | 22502.4 | 6635.2 | 29137.6 |  |  | 140.6403 | 41.4662
29.26 | Recolagem de piso tátil de borracha - direcional ou alerta (por placa) | 96 | UN | 8.99 | 1.44 | 10.43 | 863.04 | 138.24 | 1001.28 |  |  | 8.9914 | 1.4383
29.27 | Sinalização tátil para corrimão - Plaqueta em braile | 1 | un | 21.57 | 4.22 | 25.79 | 21.57 | 4.22 | 25.79 |  |  | 21.5658 | 4.2223
29.28 | Sinalização tátil para corrimão - Anel de borracha | 1 | un | 14.63 | 4.22 | 18.85 | 14.63 | 4.22 | 18.85 |  |  | 14.6267 | 4.2223
29.29 | Instalação de kit de ar condicionado | 1 | m | 131.06 | 62.65 | 193.71 | 131.06 | 62.65 | 193.71 |  |  | 131.0602 | 62.6451
29.30 | Piso tátil de concreto - direcional ou alerta (por placa) | 1 | un | 16.05 | 3.61 | 19.66 | 16.05 | 3.61 | 19.66 |  |  | 16.0482 | 3.6083
29.31 | Caminhão Munck | 1 | H | 258.2 | 19.37 | 277.57 | 258.2 | 19.37 | 277.57 |  |  | 258.2009 | 19.3705
29.32 | Sinalização Externa - Bandeira | 1 | un | 1971.36 | 217.42 | 2188.78 | 1971.36 | 217.42 | 2188.78 |  |  | 1971.3618 | 217.4159
29.33 | Sinalização Externa - Medalhão com logotipo BB | 1 | un | 1581.11 | 217.42 | 1798.53 | 1581.11 | 217.42 | 1798.53 |  |  | 1581.1082 | 217.4159
29.34 | Sinalização Externa - Letreiro (módulo padrão básico de 4,10 m) | 1 | un | 3962.91 | 874.29 | 4837.2 | 3962.91 | 874.29 | 4837.2 |  |  | 3962.9099 | 874.2898
29.35 | Sinalização Externa - Letreiro (módulo padrão básico de 4,10 m com redução de até 2/3) | 1 | un | 2666.7 | 582.86 | 3249.56 | 2666.7 | 582.86 | 3249.56 |  |  | 2666.6991 | 582.8571
29.36 | Sinalização Externa - Letreiro (módulo padrão estendido de 5,80 m) | 1 | un | 5584.81 | 488.29 | 6073.1 | 5584.81 | 488.29 | 6073.1 |  |  | 5584.8115 | 488.2922
29.37 | Sinalização Externa - Letreiro (módulo padrão estendido de 7,50 m) | 1 | un | 7180.66 | 1126.33 | 8306.99 | 7180.66 | 1126.33 | 8306.99 |  |  | 7180.6557 | 1126.3254
29.38 | Sinalização Externa - Letreiro (módulo padrão básico com bandeira de 7,75 m) | 1 | un | 8422.51 | 1871.47 | 10293.98 | 8422.51 | 1871.47 | 10293.98 |  |  | 8422.5147 | 1871.4727
29.39 | Sinalização Externa - Letreiro (módulo padrão estendido com bandeira de 10,30 m) | 1 | un | 10941.21 | 1900.92 | 12842.13 | 10941.21 | 1900.92 | 12842.13 |  |  | 10941.2138 | 1900.9196
29.40 | Sinalização Externa - Totem externo 4,10 m | 1 | un | 6970.04 | 1431.07 | 8401.11 | 6970.04 | 1431.07 | 8401.11 |  |  | 6970.0359 | 1431.0728
29.41 | Sinalização Externa - Totem externo 7,50 m | 1 | un | 12328.34 | 2618.17 | 14946.51 | 12328.34 | 2618.17 | 14946.51 |  |  | 12328.3391 | 2618.1677
29.42 | Sinalização Externa - Totem externo 12,00 m | 1 | un | 33687.88 | 3092.75 | 36780.63 | 33687.88 | 3092.75 | 36780.63 |  |  | 33687.8802 | 3092.7499
29.43 | Vedações em geral (janelas, portas, pias e similares) | 1 | un | 9.13 | 11.53 | 20.66 | 9.13 | 11.53 | 20.66 |  |  | 9.1343 | 11.5315
29.44 | Piso tátil de Inox - direcional (pinos) ou alerta (faixas) | 1 | m | 152.4 | 27.73 | 180.13 | 152.4 | 27.73 | 180.13 |  |  | 152.3989 | 27.7311
29.45 | Piso tátil de PVC - direcional (pinos) ou alerta (faixas) | 1 | m | 32.08 | 27.73 | 59.81 | 32.08 | 27.73 | 59.81 |  |  | 32.0796 | 27.7311
29.46 | Sinalização visual e tátil no acesso - PLACA 12x18 cm | 1 | UN | 120.54 | 11.96 | 132.5 | 120.54 | 11.96 | 132.5 |  |  | 120.538 | 11.9604
29.47 | Sinalização visual e tátil no acesso - PLACA 40x18 cm | 1 | UN | 322.88 | 11.96 | 334.84 | 322.88 | 11.96 | 334.84 |  |  | 322.8815 | 11.9604
29.48 | Sinalização visual e tátil no acesso - PLACA 44x18 cm | 1 | UN | 334.78 | 11.96 | 346.74 | 334.78 | 11.96 | 346.74 |  |  | 334.783 | 11.9604
29.49 | Proteção/Ocultação Sinalização Externa - Letreiros, totem, bandeira, medalhão, pórtico de acesso. | 1 | UN | 30.86 | 20.69 | 51.55 | 30.86 | 20.69 | 51.55 |  |  | 30.86 | 20.6911
29.50 | Caminhão com Cesto Aereo Isolado | 1 | h | 252.2 | 19.37 | 271.57 | 252.2 | 19.37 | 271.57 |  |  | 252.1954 | 19.3705
29.51 | Manutenção Preventiva de Elementos de Sinalização LED - Padrão BB | 1 | UN | 36.81 | 829.01 | 865.82 | 36.81 | 829.01 | 865.82 |  |  | 36.8065 | 829.0134
30 | LIMPEZA E VERIFICAÇÃO FINAL | [5 empty] | 0 | 0 | 0
| TOTAL DO ORÇAMENTO COM BDI INCLUSO: | [5 empty] | 3067819.8 | 1341648.56 | 4409468.36

## Prefixos
LOTE 07: MATO GROSSO DO SUL – Campo Grande e Aquidauana
Relação das Dependências do Rot - Campo Grande (MS)
PREFIXO | DEPENDÊNCIAS | MUNICÍPIO | DISTÂNCIA EM RELAÇÃO A CIDADE BASE - IDA E VOLTA (KM) | ENDEREÇO
48 | AFONSO PENA | CAMPO GRANDE | 20 | AV.AFONSO PENA,2202
552 | COXIM | COXIM | 504 | R.ANTONIO DE ALBUQUERQUE,248
753 | RIO VERDE M.GROSSO | RIO VERDE DE MATO GROSSO | 402 | R.BARAO DO RIO BRANCO,173
1147 | SIDROLANDIA | SIDROLANDIA | 142 | R.RIO GRANDE DO NORTE,160
1872 | COSTA RICA | COSTA RICA | 652 | AV.JOSE FERREIRA DA COSTA,1480
1873 | CIDADE MORENA | CAMPO GRANDE | 20 | R.JOAO PEDRO DE SOUZA,1275
1881 | ESTILO CAMPO GRANDE | CAMPO GRANDE | 20 | AV.DR.PAULO COELHO MACHADO,164
1997 | ESTILO PANTANAL | CAMPO GRANDE | 20 | AV.AFONSO PENA,2202
2431 | PEDRO GOMES | PEDRO GOMES | 608 | R.BAHIA,545
2576 | S.PUBLICO C.GRANDE | CAMPO GRANDE | 20 | AV.WALDIR DOS SANTOS PEREIRA,S/N
2609 | CORP BANK MS | CAMPO GRANDE | 20 | R.QUINZE DE NOVEMBRO,2550
2620 | SAO GABRIEL DO OESTE | SAO GABRIEL DO OESTE | 272 | R.MINAS GERAIS,1305
2916 | VIVENDAS | CAMPO GRANDE | 20 | AV AFONSO PENA 5572
2936 | EMPRESA GUAICURUS | CAMPO GRANDE | 20 | AV.EDUARDO ELIAS ZAHRAN,2346
2951 | AVENIDA BANDEIRANTES | CAMPO GRANDE | 20 | R.ARGEMIRO FIALHO,54
2959 | AV.CORONEL ANTONINO | CAMPO GRANDE | 20 | AV.CEL.ANTONINO,194
3066 | CHAPADAO DO SUL | CHAPADAO DO SUL | 660 | AV.ONZE,350
3496 | JARDIM DOS ESTADOS | CAMPO GRANDE | 20 | R.MARACAJU,1564
3497 | JULIO DE CASTILHOS | CAMPO GRANDE | 20 | AV JULIO DE CASTILHO, 1086
3937 | SONORA | SONORA | 718 | AV.MARCELO MIRANDA SOARES,920
4211 | EMPRESA CAMPO GRANDE | CAMPO GRANDE | 20 | R.MAL.CANDIDO MARIANO RONDON,1671
4447 | MEX-C M O | CAMPO GRANDE | 20 | AV.DUQUE DE CAXIAS,1628
4673 | FAB-BACG | CAMPO GRANDE | 20 | AV.DUQUE DE CAXIAS,2905
4992 | TERENOS | TERENOS | 67 | R.DR.ARY COELHO DE OLIVEIRA,70
5783 | PARQUE DOS PODERES | CAMPO GRANDE | 20 | R.PRES.MANOEL F.DE CAMPOS SALES,1-C
5793 | EXCLUSIVO CPO.GRANDE | CAMPO GRANDE | 20 | AV CASTELO BRANCO,194
5799 | MORENINHAS | CAMPO GRANDE | 20 | R.FRAIBURGO,1340
5807 | EMPRESA PANTANAL | CAMPO GRANDE | 20 | RUA TREZE DE MAIO 2691
6993 | JARDIM TIJUCA-MS | CAMPO GRANDE | 20 | AV.MARECHAL DEODORO,2958
7114 | AV.MASCARENHAS MORAE | CAMPO GRANDE | 20 | AV.MASCARENHAS DE MORAES,3075
8628 | ESTILO E.DA CUNHA MS | CAMPO GRANDE | 20 | R.EUCLIDES DA CUNHA,525
9127 | ESCR.EXC.PANTANAL | CAMPO GRANDE | 20 | AV.PRES.CASTELO BRANCO,194
3929 | BANDEIRANTES | BANDEIRANTES | 137 | R.DRA.JACIRA ONORIO LYRIO,1340 - - - - CEP: 0
Relação das Dependências do Rot - Aquidauana (MS)
PREFIXO | DEPENDÊNCIAS | MUNICÍPIO | DISTÂNCIA EM RELAÇÃO A CIDADE BASE - IDA E VOLTA (KM) | ENDEREÇO
14 | CORUMBA | CORUMBA | 594 | R.TREZE DE JUNHO,914
123 | AQUIDAUANA | AQUIDAUANA | 10 | R.MANOEL A.PAES DE BARROS,535
543 | GUIA LOPES DA LAGUNA | GUIA LOPES DA LAGUNA | 278 | AV.VISC.DE TAUNAY,608
623 | MIRANDA | MIRANDA | 154 | R.TIRADENTES,364
742 | PORTO MURTINHO | PORTO MURTINHO | 694 | PCA.THOMAZ LARANJEIRAS,34
1031 | BONITO-MS | BONITO | 258 | R.LUIZ DA COSTA LEITE,2279
2340 | NIOAQUE | NIOAQUE | 186 | R.BENJAMIN CONSTANT,342
3093 | DOIS IRMAOS BURITI | DOIS IRMAOS DO BURITI | 144 | AV.REGINALDO LEMES DA SILVA,564
3930 | BODOQUENA | BODOQUENA | 268 | R.TREZE DE MAIO,305