## RAT
RAT - RELATÓRIO DE ATENDIMENTO
EXECUÇÃO DOS SERVIÇOS
Número da solicitação |  | Data/hora Abertura |  | Contrato de Manutenção |  |  | Contratada
|  |  |  | 2025.7421.2626 |  |  | MAFFENG ENGENHARIA E MANUTENÇÃO
Sinistro |  | Prazo de atendimento |  | Tipo de Manutenção |  |  | Nível de Ocorrência
(Sim/Não) |  |  |  | (Preventiva/Corretiva) |  |  | (Emergencial/Urgente/Normal)
Não |  |  |  | Preventiva |  |  | Normal
Prefixo / SB - Dependência Beneficiada |  |  |  | Endereço - Cidade
| #N/A |  |  | #N/A
Informações de Contato |  |  |  | Matrícula / Nome - Funcionário Solicitante
Responsável
SERVIÇOS SOLICITADOS - Portal de Manutenção
Descrição do serviço, Tipo, Quantidade, Local de Atendimento e Prioridade* | [7 empty] | Situação (Código**)
Levantamento Preventivo | [7 empty] | 4
* Preencher com as informações do Portal de Manutenção da DISEC. ** Preencher o campo situação com os códigos a seguir: 1. Serviço concluído sem pendências; 2. Serviço cancelado pelo demandante; 3. Atendimento Parcial; 4. Confecção de orçamento, para execução do serviço demanda autorização por parte do CESUP Suprimentos; 5. Não Atendido. 6. Mitigação de Riscos ou primeiro atendimento
ORÇAMENTO DOS SERVIÇOS REALIZADOS
ITEM | DESCRIÇÃO |  |  |  |  | QTD. | UND. | VALOR UNITÁRIO | MAT UNIT | MAO. UNIT | MAT TOTAL | MAO TOTAL | VALOR TOTAL
| #N/A | [5 empty] | #N/A | #N/A | #N/A | #N/A | #N/A | #N/A | #N/A
| #N/A | [5 empty] | #N/A | #N/A | #N/A | #N/A | #N/A | #N/A | #N/A
| #N/A | [5 empty] | #N/A | #N/A | #N/A | #N/A | #N/A | #N/A | #N/A
| #N/A | [5 empty] | #N/A | #N/A | #N/A | #N/A | #N/A | #N/A | #N/A
| #N/A | [5 empty] | #N/A | #N/A | #N/A | #N/A | #N/A | #N/A | #N/A
| #N/A | [5 empty] | #N/A | #N/A | #N/A | #N/A | #N/A | #N/A | #N/A
| #N/A | [5 empty] | #N/A | #N/A | #N/A | #N/A | #N/A | #N/A | #N/A
| #N/A | [5 empty] | #N/A | #N/A | #N/A | #N/A | #N/A | #N/A | #N/A
| #N/A | [5 empty] | #N/A | #N/A | #N/A | #N/A | #N/A | #N/A | #N/A
| #N/A | [5 empty] | #N/A | #N/A | #N/A | #N/A | #N/A | #N/A | #N/A
RESUMO DO ORÇAMENTO DOS SERVIÇOS SOLICITADOS
Data / Hora Conclusão |  |  |  | Valor de Materiais + Mão de Obra |  |  | Valor Total
0 |  |  |  | #N/A | + | #N/A | #N/A
Observações
___________________________________________________ |  |  |  |  | ___________________________________________________________________________________
VISTO REPRESENTANTE DA EMPRESA CONTRATADA |  |  |  |  | CARIMBO E VISTO DA DEPENDÊNCIA
TÉCNICO | [6 empty] | ENGENHEIRO
LAURA MOTA | [6 empty] | ______________________________________
AUXILIAR
Data e hora |  |  | Data e hora |  |  |  | RESPONSÁVEL TÉCNICO
CHEGADA |  |  | SAÍDA |  |  |  | CARIMBO - NÚMERO / VISTO DO CREA
O RAT deverá ser emitido em 3 vias sendo, a 1º para a dependência beneficiada, a 2º para a empresa contratada e a 3º CESUP Suprimentos

## Conformidade
RAT - RELATÓRIO DE ATENDIMENTO
Conformidade do atendimento no local dos serviços
Número da solicitação |  | Data/hora Abertura | Contrato de Manutenção |  |  | Contratada
0 |  | 0 | 2025.7421.2626 |  |  | MAFFENG ENGENHARIA E MANUTENÇÃO
Sinistro |  | Prazo de atendimento | Tipo de Manutenção |  |  | Nível de Ocorrência
(Sim/Não) |  |  | (Preventiva/Corretiva) |  |  | (Emergencial/Urgente/Normal)
Não |  | 0 | Preventiva |  |  | Normal
Prefixo / SB - Dependência Beneficiada |  |  | Endereço - Cidade
0 | #N/A |  | #N/A
Informações de Contato |  |  | Matrícula / Nome - Funcionário Solicitante
Responsável |  |  | 0
MÓDULO DEMANDANTE / BENEFICIÁRIO / CONTRATANTE PREENCHIMENTO PELO PREPOSTO DO BANCO DO BRASIL
Matrícula |  | Nome Funcionário Preposto
Questionário | [5 empty] | Atendeu | Não Atendeu
Prazo de Atendimento
Qualidade dos serviços executados
Discrição e Presteza dos funcionários
RESUMO DO ORÇAMENTO DOS SERVIÇOS EXECUTADOS
Data / Hora Conclusão |  |  | Valor de Materiais + Mão de Obra |  |  | Valor Total
0 |  |  | #N/A | + | #N/A | #N/A
Observações
Sr. ADMINISTRADOR PREDIAL, antes de assinar o RAT (Relatório de Atendimento), deve-se observar que:
1. A Situação (código, em "Serviços Solicitados") foi preenchida adequadamente para cada serviço solicitado e que os serviços
registrados como concluídos, ficaram sem pendências;
2. Os serviços solicitados, porém não executados ou executados parcialmente, tiveram um valor descontado no campo "Resumo do Orçamento dos
Serviços Executados".
3. O documento deverá ser totalmente preenchido, em todos os campos e sem rasuras. Inutilizar os espaços em branco;
4. A segunda via do RAT deverá ficar arquivada na dependência beneficiária para consultas futuras;
5. Deve-se registrar no Portal de Manutenção da DISEC as informações contidas no RAT.
Dúvidas quanto aos itens, quantitativos e valores aplicados aos serviços, deverão ser sanadas com a CONTRATADA durante o atendimento. Caso não
ocorra o esclarecimento, consultar o CESUP SUPRIMENTOS.
Lembramos que o ADMINISTRADOR PREDIAL é o responsável pela fiscalização dos serviços executados na dependência e que a
validação da tais serviços e dada pela sua assinatura no RAT, servindo de embasamento para eventuais notificaçoes ou aplicações de sanções ao prestador
dos serviços
| ________________________________________________ |  |  |  | ___________________________________________________________________________________
| VISTO REPRESENTANTE DA EMPRESA CONTRATADA |  |  |  | CARIMBO E VISTO DA DEPENDÊNCIA
Parecer do Responsável Técnico / Contratada | [5 empty] | ENGENHEIRO
CARIMBO - NÚMERO / VISTO DO CREA
O RAT deverá ser emitido em 3 vias, sendo: a 1° Depêndencia Beneficiária, 2° Empresa Contratada, e em 3° CESUP Suprimentos

## Valores Unitários
A interessada deverá prrencher os campos em amarelo abaixo.
|  | CONSERVAÇÃO PREDIAL | [7 empty] | Informar nos campos em amarelo abaixo o desconto para MA e MO. Poderá ser informado desconto diferente ou igual para MA e MO de forma a ajustar o desconto global ao desconto ofertado na licitação. O campo em verde, após o preenchimento do MA, MO e BDI (em sua respectiva aba), deverá refletir o valor de desconto ofertado na Licitação. O valor efetivo de desconto de MA e MO considerando BDI aparecerá nos campos em Azul.
| PROPONENTE : |  |  |  |  | LOTE: | 01 |  |  | Material sem BDI | Mão de obra sem BDI
| MAFFENG ENGENHARIA E MANUTENÇÃO LTDA | CNPJ: | 33.624.704/0001-94 |  |  |  |  | DESCONTO: | 20.01% | 20.01% | 20.01% | Não mexer nos dados abaixo. Dados Sem BDI. |  |  |  |  | Não mexer nos dados abaixo. Dados com BDI. |  |  |  |  | Descontos Calculados
ITEM |  | QTDE | UN. | UNITÁRIO MATERIAL | UNITÁRIO MÃO DE OBRA | TOTAL UNITÁRIO DO ITEM | TOTAL MATERIAL ROTEIRO | TOTAL MÃO DE OBRA ROTEIRO | TOTAL GERAL ROTEIRO | Desconto Global Calculado com BDI | 20.01% | QTDE | UN. | UNITÁRIO MATERIAL Referência | UNITÁRIO MÃO DE OBRA Referência | TOTAL UNITÁRIO DO ITEM Referência | QTDE | UN. | UNITÁRIO MATERIAL Referência | UNITÁRIO MÃO DE OBRA Referência | TOTAL UNITÁRIO DO ITEM Referência | UNITÁRIO MATERIAL Referência | UNITÁRIO MÃO DE OBRA Referência | TOTAL UNITÁRIO DO ITEM Referência
1 | PRELIMINARES | [5 empty] | 531040.62 | 327167.43 | 858208.05 | O valor do campo em verde deverá ser igual ao da proposta apresentada.
1.1 | Chamado | 392 | un | 0 | 108.31 | 108.31 | 0 | 42457.52 | 42457.52 |  |  | 392 | un | 0 | 106.2 | 106.2 | 392 | un | 0 | 135.41 | 135.41 | 0% | -20.01% | -20.01%
1.2 | Deslocamento | 200480 | km | 1.93 | 0.99 | 2.92 | 386926.4 | 198475.2 | 585401.6 |  |  | 200480 | km | 1.89 | 0.97 | 2.86 | 200480 | km | 2.41 | 1.24 | 3.65 | -19.92% | -20.16% | -20%
1.3 | Revisão de instalações | 168 | un | 101.62 | 439.4 | 541.02 | 17072.16 | 73819.2 | 90891.36 |  |  | 168 | un | 99.64 | 430.84 | 530.48 | 168 | un | 127.04 | 549.32 | 676.36 | -20.01% | -20.01% | -20.01%
1.4 | Acompanhamento técnico em Segurança do Trabalho | 40 | un | 0 | 291.6 | 291.6 | 0 | 11664 | 11664 |  |  | 40 | un | 0 | 285.92 | 285.92 | 40 | un | 0 | 364.55 | 364.55 | 0% | -20.01% | -20.01%
1.5 | Hospedagem de equipe técnica - Serviços prolongados | 56 | un | 2266.71 | 0 | 2266.71 | 126935.76 | 0 | 126935.76 |  |  | 56 | un | 2222.54 | 0 | 2222.54 | 56 | un | 2833.74 | 0 | 2833.74 | -20.01% | 0% | -20.01%
1.6 | Deslocamento Fluvial | 1 | Km | 0.96 | 2.06 | 3.02 | 0.96 | 2.06 | 3.02 | Desconto Calculado Material Efetivo | -20.01% | 1 | Km | 0.94 | 2.02 | 2.96 | 1 | Km | 1.2 | 2.58 | 3.78 | -20% | -20.16% | -20.11%
1.7 | Laudo técnico fotográfico - Elementos de Sinalização - Padrão BB | 1 | UN | 105.34 | 749.45 | 854.79 | 105.34 | 749.45 | 854.79 | Desconto Calculado Mão de Obra Efetivo | -20.01% | 1 | UN | 103.29 | 734.85 | 838.14 | 1 | UN | 131.69 | 936.93 | 1068.62 | -20.01% | -20.01% | -20.01%
2 | IMPLANTAÇÃO / ADMINISTRAÇÃO | [5 empty] | 184713.78 | 229035.41 | 413749.19 | Os valores acima consideram o valor informado na aba BDI. | [11 empty] | 0% | 0% | 0%
2.1 | Demolição manual de concreto simples | 7 | m³ | 0 | 294.65 | 294.65 | 0 | 2062.55 | 2062.55 |  |  | 7 | m³ | 0 | 288.91 | 288.91 | 7 | m³ | 0 | 368.36 | 368.36 | 0% | -20.01% | -20.01%
2.2 | Demolição manual de alvenaria de elevação ou elemento vazado, incluindo revestimento | 23 | m³ | 0 | 67.99 | 67.99 | 0 | 1563.77 | 1563.77 | A interessada pode alterar o BDI na respectiva aba da planilha eletrônica. A alteração do BDI afeta o desconto calculado efetivo de material e de mão de obra. O valor do BDI deverá ser igual ao da proposta a ser apresentada. |  | 23 | m³ | 0 | 66.67 | 66.67 | 23 | m³ | 0 | 85 | 85 | 0% | -20.01% | -20.01%
2.3 | Demolição manual de revestimento em massa de parede ou teto ou Dry-Wall | 116 | m³ | 0 | 7.58 | 7.58 | 0 | 879.28 | 879.28 |  |  | 116 | m³ | 0 | 7.43 | 7.43 | 116 | m³ | 0 | 9.47 | 9.47 | 0% | -19.96% | -19.96%
2.4 | Demolição de pisos em geral (ladrilho hidráulico, camada de enchimento, cerâmica, porcelanato, mármore, granito, pedra e madeira) - Manual | 35 | m² | 0 | 31.73 | 31.73 | 0 | 1110.55 | 1110.55 |  |  | 35 | m² | 0 | 31.11 | 31.11 | 35 | m² | 0 | 39.67 | 39.67 | 0% | -20.02% | -20.02%
2.5 | Demolição de pisos em geral (ladrilho hidráulico, camada de enchimento, cerâmica, porcelanato, mármore, granito, pedra e madeira) - Mecanizado | 73 | m² | 23.68 | 15.87 | 39.55 | 1728.64 | 1158.51 | 2887.15 |  |  | 73 | m² | 23.22 | 15.56 | 38.78 | 73 | m² | 29.61 | 19.84 | 49.45 | -20.03% | -20.01% | -20.02%
2.6 | Demolição de pavimentação com pré-moldado de concreto ou intertravado | 1 | m² | 0 | 15.87 | 15.87 | 0 | 15.87 | 15.87 |  |  | 1 | m² | 0 | 15.56 | 15.56 | 1 | m² | 0 | 19.84 | 19.84 | 0% | -20.01% | -20.01%
2.7 | Demolição de piso cimentado sobre lastro de concreto | 1 | m² | 0 | 29.46 | 29.46 | 0 | 29.46 | 29.46 |  |  | 1 | m² | 0 | 28.89 | 28.89 | 1 | m² | 0 | 36.83 | 36.83 | 0% | -20.01% | -20.01%
2.8 | Demolição manual de forro, inclusive sistema de fixação/tarugamento | 850 | m² | 0 | 9.07 | 9.07 | 0 | 7709.5 | 7709.5 | A interessada pode utilizar modelo próprio de planilha para cálculo,entretanto,a planilha final a ser apresentada juntamente com a proposta, deverá ter a mesma formatação do orçamento estimado que compõe a licitação. |  | 850 | m² | 0 | 8.89 | 8.89 | 850 | m² | 0 | 11.33 | 11.33 | 0% | -19.95% | -19.95%
2.9 | Demolição de contrapiso/argamassa regularizante, isolante ou protetora | 6 | m² | 0 | 11.33 | 11.33 | 0 | 67.98 | 67.98 |  |  | 6 | m² | 0 | 11.11 | 11.11 | 6 | m² | 0 | 14.17 | 14.17 | 0% | -20.04% | -20.04%
2.10 | Demolição de estrutura em madeira para telhado | 1 | m² | 0 | 31.95 | 31.95 | 0 | 31.95 | 31.95 |  |  | 1 | m² | 0 | 31.33 | 31.33 | 1 | m² | 0 | 39.95 | 39.95 | 0% | -20.03% | -20.03%
2.11 | Retirada de cumeeira, espigão, rufo, calha ou chapim, perfil qualquer | 203 | m | 0 | 15.78 | 15.78 | 0 | 3203.34 | 3203.34 |  |  | 203 | m | 0 | 15.47 | 15.47 | 203 | m | 0 | 19.72 | 19.72 | 0% | -19.98% | -19.98%
2.12 | Retirada de piso tátil com limpeza | 3400 | m² | 20 | 25.6 | 45.6 | 68000 | 87040 | 155040 |  |  | 3400 | m² | 19.61 | 25.1 | 44.71 | 3400 | m² | 25 | 32 | 57 | -20% | -20% | -20%
2.13 | Remoção de revestimento de piso de carpete ou manta vinílica | 1913 | m² | 20 | 13.17 | 33.17 | 38260 | 25194.21 | 63454.21 |  |  | 1913 | m² | 19.61 | 12.91 | 32.52 | 1913 | m² | 25 | 16.46 | 41.46 | -20% | -19.99% | -20%
2.14 | Ajuste de Piso Elevado (remoção e recolocação de revestimentos e placas do piso inclusive) | 375 | m² | 10.13 | 67.92 | 78.05 | 3798.75 | 25470 | 29268.75 |  |  | 375 | m² | 9.93 | 66.6 | 76.53 | 375 | m² | 12.66 | 84.92 | 97.58 | -19.98% | -20.02% | -20.01%
2.15 | Retirada de piso elevado, inclusive estrutura de sustentação | 410 | m² | 0 | 29.49 | 29.49 | 0 | 12090.9 | 12090.9 |  |  | 410 | m² | 0 | 28.92 | 28.92 | 410 | m² | 0 | 36.87 | 36.87 | 0% | -20.02% | -20.02%
2.16 | Reinstalação de piso elevado proveniente de reaproveitamento, incluso material | 1 | m² | 1.82 | 73.52 | 75.34 | 1.82 | 73.52 | 75.34 |  |  | 1 | m² | 1.78 | 72.09 | 73.87 | 1 | m² | 2.27 | 91.91 | 94.18 | -19.82% | -20.01% | -20%
2.17 | Retirada ou recolocação de vidro | 235 | m² | 27.43 | 16.78 | 44.21 | 6446.05 | 3943.3 | 10389.35 |  |  | 235 | m² | 26.9 | 16.45 | 43.35 | 235 | m² | 34.3 | 20.97 | 55.27 | -20.03% | -19.98% | -20.01%
2.18 | Remoção de entulho com caçamba metálica, inclusive limpeza, transporte, carga, descarga e descarte conforme legislação ambiental - Material de descarte (alvenaria, estruturas metálicas, madeiramento, revestimentos cerâmicos, gesso, dry-wall, entre outros) | 17 | m³ | 64.15 | 13.96 | 78.11 | 1090.55 | 237.32 | 1327.87 |  |  | 17 | m³ | 62.9 | 13.69 | 76.59 | 17 | m³ | 80.2 | 17.45 | 97.65 | -20.01% | -20% | -20.01%
2.19 | Remoção / Remanejamento de placa aérea | 72 | un | 7.02 | 44.06 | 51.08 | 505.44 | 3172.32 | 3677.76 |  |  | 72 | un | 6.88 | 43.2 | 50.08 | 72 | un | 8.77 | 55.08 | 63.85 | -19.95% | -20.01% | -20%
2.20 | Andaime tubular fachadeiro | 1033 | m²/mês | 17.34 | 8.17 | 25.51 | 17912.22 | 8439.61 | 26351.83 |  |  | 1033 | m²/mês | 17 | 8.01 | 25.01 | 1033 | m²/mês | 21.68 | 10.21 | 31.89 | -20.02% | -19.98% | -20.01%
2.21 | Andaime torre metálico (1,5 x 1,5 m) com piso metálico | 63 | m/mês | 23.11 | 13.84 | 36.95 | 1455.93 | 871.92 | 2327.85 |  |  | 63 | m/mês | 22.66 | 13.57 | 36.23 | 63 | m/mês | 28.89 | 17.3 | 46.19 | -20.01% | -20% | -20%
2.22 | Tapume de chapa de madeira compensada, inclusive montagem | 858 | m² | 51.22 | 49.11 | 100.33 | 43946.76 | 42136.38 | 86083.14 |  |  | 858 | m² | 50.22 | 48.15 | 98.37 | 858 | m² | 64.03 | 61.39 | 125.42 | -20.01% | -20% | -20%
2.23 | Remoção de revestimento (piso ou parede) vinílico ou laminado | 84 | m² | 0 | 20.4 | 20.4 | 0 | 1713.6 | 1713.6 |  |  | 84 | m² | 0 | 20 | 20 | 84 | m² | 0 | 25.5 | 25.5 | 0% | -20% | -20%
2.24 | Andaime balancim | 1 | mês | 645.07 | 21.82 | 666.89 | 645.07 | 21.82 | 666.89 |  |  | 1 | mês | 632.5 | 21.39 | 653.89 | 1 | mês | 806.44 | 27.27 | 833.71 | -20.01% | -19.99% | -20.01%
2.25 | Remoção de estrutura metálica | 5 | m² | 116.33 | 61.41 | 177.74 | 581.65 | 307.05 | 888.7 |  |  | 5 | m² | 114.06 | 60.21 | 174.27 | 5 | m² | 145.43 | 76.77 | 222.2 | -20.01% | -20.01% | -20.01%
2.26 | Remoção de equipamento de ar condicionado | 1 | un | 0 | 141.75 | 141.75 | 0 | 141.75 | 141.75 |  |  | 1 | un | 0 | 138.99 | 138.99 | 1 | un | 0 | 177.21 | 177.21 | 0% | -20.01% | -20.01%
2.27 | Ponto para dreno de Ar Condicionado | 1 | m | 8.72 | 9.07 | 17.79 | 8.72 | 9.07 | 17.79 |  |  | 1 | m | 8.55 | 8.89 | 17.44 | 1 | m | 10.9 | 11.33 | 22.23 | -20% | -19.95% | -19.97%
2.28 | Fixação de objetos diversos | 13 | un | 17.25 | 19.94 | 37.19 | 224.25 | 259.22 | 483.47 |  |  | 13 | un | 16.91 | 19.55 | 36.46 | 13 | un | 21.56 | 24.93 | 46.49 | -19.99% | -20.02% | -20%
2.29 | Remoção e reinstalação de telhas de cobertura | 1 | m² | 0.44 | 7.33 | 7.77 | 0.44 | 7.33 | 7.77 |  |  | 1 | m² | 0.43 | 7.19 | 7.62 | 1 | m² | 0.55 | 9.17 | 9.72 | -20% | -20.07% | -20.06%
2.30 | Remoção de Tapume/Chapas metálicas e de madeira, de forma manual | 1 | m² | 0 | 2.56 | 2.56 | 0 | 2.56 | 2.56 |  |  | 1 | m² | 0 | 2.51 | 2.51 | 1 | m² | 0 | 3.2 | 3.2 | 0% | -20% | -20%
2.31 | Anotação de Responsabilidade Técnica (ART) | 1 | un | 101.62 | 0 | 101.62 | 101.62 | 0 | 101.62 |  |  | 1 | un | 99.64 | 0 | 99.64 | 1 | un | 127.04 | 0 | 127.04 | -20.01% | 0% | -20.01%
2.32 | Remoção manual de forro, sem estrutura | 1 | m² | 0 | 7.12 | 7.12 | 0 | 7.12 | 7.12 |  |  | 1 | m² | 0 | 6.98 | 6.98 | 1 | m² | 0 | 8.9 | 8.9 | 0% | -20% | -20%
2.33 | Demolição de revestimentos de parede em geral (ladrilho hidráulico, camada de enchimento, cerâmica, porcelanato, mármore, granito, pedra e madeira) - Manual | 1 | m² | 0 | 21.71 | 21.71 | 0 | 21.71 | 21.71 |  |  | 1 | m² | 0 | 21.29 | 21.29 | 1 | m² | 0 | 27.14 | 27.14 | 0% | -20.01% | -20.01%
2.34 | Demolição de revestimentos de parede em geral (ladrilho hidráulico, camada de enchimento, cerâmica, porcelanato, mármore, granito, pedra e madeira) - Mecanizado | 1 | m² | 3.11 | 8.97 | 12.08 | 3.11 | 8.97 | 12.08 |  |  | 1 | m² | 3.05 | 8.8 | 11.85 | 1 | m² | 3.89 | 11.22 | 15.11 | -20.05% | -20.05% | -20.05%
2.35 | Remoção de poste ou mastro para bandeira | 1 | un | 0 | 29.46 | 29.46 | 0 | 29.46 | 29.46 |  |  | 1 | un | 0 | 28.89 | 28.89 | 1 | un | 0 | 36.83 | 36.83 | 0% | -20.01% | -20.01%
2.36 | Tela para Andaime | 1 | m² | 2.76 | 3.51 | 6.27 | 2.76 | 3.51 | 6.27 |  |  | 1 | m² | 2.71 | 3.44 | 6.15 | 1 | m² | 3.46 | 4.39 | 7.85 | -20.23% | -20.05% | -20.13%
3 | MOVIMENTO DE TERRA | [5 empty] | 2.35 | 97.31 | 99.66 | [12 empty] | 0% | 0% | 0%
3.1 | Escavação Manual em Solo | 1 | m³ | 0 | 79.75 | 79.75 | 0 | 79.75 | 79.75 |  |  | 1 | m³ | 0 | 78.2 | 78.2 | 1 | m³ | 0 | 99.71 | 99.71 | 0% | -20.02% | -20.02%
3.2 | Reaterro/Aterro Manual de Solo | 1 | m³ | 2.35 | 17.56 | 19.91 | 2.35 | 17.56 | 19.91 |  |  | 1 | m³ | 2.3 | 17.22 | 19.52 | 1 | m³ | 2.93 | 21.96 | 24.89 | -19.8% | -20.04% | -20.01%
4 | FUNDAÇÃO | [5 empty] | 0 | 0 | 0 | [12 empty] | 0% | 0% | 0%
5 | ESTRUTURA | [5 empty] | 1383.12 | 203.9 | 1587.02 | [12 empty] | 0% | 0% | 0%
5.1 | Base de concreto para fixação de TAA/TTE | 1 | m³ | 1011.37 | 56.67 | 1068.04 | 1011.37 | 56.67 | 1068.04 |  |  | 1 | m³ | 991.66 | 55.57 | 1047.23 | 1 | m³ | 1264.37 | 70.85 | 1335.22 | -20.01% | -20.01% | -20.01%
5.2 | Montagem e Desmontagem de escoramento em madeira. | 1 | m² | 172.6 | 63.25 | 235.85 | 172.6 | 63.25 | 235.85 |  |  | 1 | m² | 169.24 | 62.02 | 231.26 | 1 | m² | 215.78 | 79.08 | 294.86 | -20.01% | -20.02% | -20.01%
5.3 | Montagem e Desmontagem de escoramento metálico. | 1 | m² | 107.5 | 54.69 | 162.19 | 107.5 | 54.69 | 162.19 |  |  | 1 | m² | 105.41 | 53.62 | 159.03 | 1 | m² | 134.4 | 68.37 | 202.77 | -20.01% | -20.01% | -20.01%
5.4 | Concreto fck = 15 MPa, controle tipo "B", e = 10 cm, e armado com tela de aço CA-60 | 1 | m² | 91.65 | 29.29 | 120.94 | 91.65 | 29.29 | 120.94 |  |  | 1 | m² | 89.86 | 28.72 | 118.58 | 1 | m² | 114.57 | 36.62 | 151.19 | -20.01% | -20.02% | -20.01%
6 | ALVENARIAS E OUTRAS VEDAÇÕES | [5 empty] | 13125.86 | 4352.75 | 17478.61 | [12 empty] | 0% | 0% | 0%
6.1 | Alvenaria com tijolo cerâmico furado | 43 | m² | 28.8 | 43.99 | 72.79 | 1238.4 | 1891.57 | 3129.97 |  |  | 43 | m² | 28.24 | 43.13 | 71.37 | 43 | m² | 36.01 | 54.99 | 91 | -20.02% | -20% | -20.01%
6.2 | Parede de gesso em placas duplas acartonado dry wall - inclusive para ambientes úmidos - RU | 70 | m² | 151.43 | 14.17 | 165.6 | 10600.1 | 991.9 | 11592 |  |  | 70 | m² | 148.48 | 13.89 | 162.37 | 70 | m² | 189.31 | 17.71 | 207.02 | -20.01% | -19.99% | -20.01%
6.3 | Rasgo e fechamento em alvenaria e piso | 48 | m | 26.82 | 30.61 | 57.43 | 1287.36 | 1469.28 | 2756.64 |  |  | 48 | m | 26.3 | 30.01 | 56.31 | 48 | m | 33.53 | 38.26 | 71.79 | -20.01% | -19.99% | -20%
7 | COBERTURA | [5 empty] | 42029.07 | 8157.72 | 50186.79 | [12 empty] | 0% | 0% | 0%
7.1 | Cobertura com telha de alumínio envernizada ou pintada, e=0,5 mm | 40 | m² | 116.14 | 14.05 | 130.19 | 4645.6 | 562 | 5207.6 |  |  | 40 | m² | 113.88 | 13.78 | 127.66 | 40 | m² | 145.2 | 17.57 | 162.77 | -20.01% | -20.03% | -20.02%
7.2 | Cobertura em telha com isolamento termoacustico em espuma rígida de poliuretano (PU) injetado | 38 | m² | 140.33 | 10.68 | 151.01 | 5332.54 | 405.84 | 5738.38 |  |  | 38 | m² | 137.6 | 10.47 | 148.07 | 38 | m² | 175.44 | 13.35 | 188.79 | -20.01% | -20% | -20.01%
7.3 | Cumeeira em chapa metálica | 1 | m | 129.4 | 5.82 | 135.22 | 129.4 | 5.82 | 135.22 |  |  | 1 | m | 126.88 | 5.71 | 132.59 | 1 | m | 161.77 | 7.28 | 169.05 | -20.01% | -20.05% | -20.01%
7.4 | Cobertura com telha cerâmica, incluso transporte vertical | 72 | m² | 42.28 | 11.19 | 53.47 | 3044.16 | 805.68 | 3849.84 |  |  | 72 | m² | 41.46 | 10.97 | 52.43 | 72 | m² | 52.86 | 13.99 | 66.85 | -20.02% | -20.01% | -20.01%
7.5 | Cumeeira para telha cerâmica emboçada com argamassa | 21 | m | 18.18 | 24.69 | 42.87 | 381.78 | 518.49 | 900.27 |  |  | 21 | m | 17.83 | 24.21 | 42.04 | 21 | m | 22.73 | 30.87 | 53.6 | -20.02% | -20.02% | -20.02%
7.6 | Cumeeira universal para telhado de fibrocimento, e=6mm | 57 | m | 74.37 | 26.17 | 100.54 | 4239.09 | 1491.69 | 5730.78 |  |  | 57 | m | 72.92 | 25.66 | 98.58 | 57 | m | 92.97 | 32.72 | 125.69 | -20.01% | -20.02% | -20.01%
7.7 | Cobertura com telha de fibrocimento, e = 6 mm, | 272 | m² | 38.81 | 7.04 | 45.85 | 10556.32 | 1914.88 | 12471.2 |  |  | 272 | m² | 38.05 | 6.9 | 44.95 | 272 | m² | 48.51 | 8.8 | 57.31 | -20% | -20% | -20%
7.8 | Calha de chapa galvanizada nº 24 desenvolvimento 33 cm | 68 | m | 56.58 | 11.18 | 67.76 | 3847.44 | 760.24 | 4607.68 |  |  | 68 | m | 55.48 | 10.96 | 66.44 | 68 | m | 70.74 | 13.97 | 84.71 | -20.02% | -19.97% | -20.01%
7.9 | Rufo de chapa de aço galvanizado com desenvolvimento até 50 cm | 184 | m | 49.35 | 7.52 | 56.87 | 9080.4 | 1383.68 | 10464.08 |  |  | 184 | m | 48.39 | 7.37 | 55.76 | 184 | m | 61.7 | 9.4 | 71.1 | -20.02% | -20% | -20.01%
7.10 | Chapim de chapa de aço galvanizado nº 24 desenvolvimento 33 cm | 1 | m | 62.71 | 10.63 | 73.34 | 62.71 | 10.63 | 73.34 |  |  | 1 | m | 61.49 | 10.42 | 71.91 | 1 | m | 78.4 | 13.29 | 91.69 | -20.01% | -20.02% | -20.01%
7.11 | Cobertura com telha de fibrocimento estrutural, com recobrimento longitudinal | 5 | m² | 87.62 | 27.69 | 115.31 | 438.1 | 138.45 | 576.55 |  |  | 5 | m² | 85.91 | 27.15 | 113.06 | 5 | m² | 109.54 | 34.62 | 144.16 | -20.01% | -20.02% | -20.01%
7.12 | Estrutura de madeira para telha cerâmica, fibrocimento ou de concreto | 1 | m² | 85.74 | 112.71 | 198.45 | 85.74 | 112.71 | 198.45 |  |  | 1 | m² | 84.07 | 110.51 | 194.58 | 1 | m² | 107.19 | 140.9 | 248.09 | -20.01% | -20.01% | -20.01%
7.13 | Fixação/Refixação de telha e Cumeeira | 1 | m² | 4.13 | 7.04 | 11.17 | 4.13 | 7.04 | 11.17 |  |  | 1 | m² | 4.05 | 6.9 | 10.95 | 1 | m² | 5.16 | 8.8 | 13.96 | -19.96% | -20% | -19.99%
7.14 | Calha de chapa galvanizada | 1 | m² | 169.75 | 33.53 | 203.28 | 169.75 | 33.53 | 203.28 |  |  | 1 | m² | 166.44 | 32.88 | 199.32 | 1 | m² | 212.21 | 41.92 | 254.13 | -20.01% | -20.01% | -20.01%
7.15 | Reparo emergencial de telhado e calhas | 1 | un | 11.91 | 7.04 | 18.95 | 11.91 | 7.04 | 18.95 |  |  | 1 | un | 11.68 | 6.9 | 18.58 | 1 | un | 14.89 | 8.8 | 23.69 | -20.01% | -20% | -20.01%
8 | IMPERMEABILIZAÇÃO | [5 empty] | 25574.89 | 13452.72 | 39027.61 | [12 empty] | 0% | 0% | 0%
8.1 | Proteção mecânica de superfície com argamassa de cimento e areia | 54 | m² | 27.2 | 20.62 | 47.82 | 1468.8 | 1113.48 | 2582.28 |  |  | 54 | m² | 26.67 | 20.22 | 46.89 | 54 | m² | 34 | 25.78 | 59.78 | -20% | -20.02% | -20.01%
8.2 | Impermeabilização com manta asfáltica modificada com polímeros aluminizada | 7 | m² | 67.36 | 19.75 | 87.11 | 471.52 | 138.25 | 609.77 |  |  | 7 | m² | 66.05 | 19.37 | 85.42 | 7 | m² | 84.21 | 24.7 | 108.91 | -20.01% | -20.04% | -20.02%
8.3 | Impermeabilização utilizando manta asfáltica polimérica (cobertura, lajes, banheiros, jardins, Reservatórios e similares) | 261 | m² | 76.48 | 30.3 | 106.78 | 19961.28 | 7908.3 | 27869.58 |  |  | 261 | m² | 74.99 | 29.71 | 104.7 | 261 | m² | 95.61 | 37.88 | 133.49 | -20.01% | -20.01% | -20.01%
8.4 | Impermeabilização de calha ou lajes descobertas com emulsão asfáltica com elastômeros, 3 demãos, com tela de poliéster | 14 | m² | 48.38 | 19.81 | 68.19 | 677.32 | 277.34 | 954.66 |  |  | 14 | m² | 47.44 | 19.42 | 66.86 | 14 | m² | 60.49 | 24.76 | 85.25 | -20.02% | -19.99% | -20.01%
8.5 | Impermeabilização de superfície com impermeabilizante flexível à base acrílica | 24 | m² | 50.3 | 52.14 | 102.44 | 1207.2 | 1251.36 | 2458.56 |  |  | 24 | m² | 49.32 | 51.12 | 100.44 | 24 | m² | 62.88 | 65.18 | 128.06 | -20.01% | -20.01% | -20.01%
8.6 | Impermeabilização com argamassa polimérica impermeabilizante | 184 | m² | 9 | 14.9 | 23.9 | 1656 | 2741.6 | 4397.6 |  |  | 184 | m² | 8.82 | 14.61 | 23.43 | 184 | m² | 11.25 | 18.63 | 29.88 | -20% | -20.02% | -20.01%
8.7 | Impermeabilização com membrana de poliuretano (PU) | 1 | m² | 132.77 | 22.39 | 155.16 | 132.77 | 22.39 | 155.16 |  |  | 1 | m² | 130.18 | 21.95 | 152.13 | 1 | m² | 165.98 | 27.99 | 193.97 | -20.01% | -20.01% | -20.01%
9 | TRATAMENTO TÉRMICO E ACÚSTICO | [5 empty] | 0 | 0 | 0 | [12 empty] | 0% | 0% | 0%
10 | PAVIMENTAÇÃO | [5 empty] | 568246.22 | 16872.22 | 585118.44 | [12 empty] | 0% | 0% | 0%
10.1 | Regularização de base ou contrapiso | 139 | m² | 16.86 | 11.8 | 28.66 | 2343.54 | 1640.2 | 3983.74 |  |  | 139 | m² | 16.53 | 11.57 | 28.1 | 139 | m² | 21.08 | 14.75 | 35.83 | -20.02% | -20% | -20.01%
10.2 | Regularização de piso para piso vinílico ou tátil em borracha | 6 | m² | 20.35 | 18.89 | 39.24 | 122.1 | 113.34 | 235.44 |  |  | 6 | m² | 19.95 | 18.52 | 38.47 | 6 | m² | 25.44 | 23.61 | 49.05 | -20.01% | -19.99% | -20%
10.3 | Granito para revestimento (piso ou parede) Cinza Andorinha, assente com argamassa | 8 | m² | 313.7 | 45.52 | 359.22 | 2509.6 | 364.16 | 2873.76 |  |  | 8 | m² | 307.59 | 44.63 | 352.22 | 8 | m² | 392.18 | 56.9 | 449.08 | -20.01% | -20% | -20.01%
10.4 | Rodapé em granito Cinza Andorinha, assentado e rejuntado | 41 | m | 51.66 | 11.46 | 63.12 | 2118.06 | 469.86 | 2587.92 |  |  | 41 | m | 50.65 | 11.24 | 61.89 | 41 | m | 64.58 | 14.33 | 78.91 | -20.01% | -20.03% | -20.01%
10.5 | Peitoril ou soleira de granito, assentado e rejuntado | 10 | m | 70.29 | 20.95 | 91.24 | 702.9 | 209.5 | 912.4 |  |  | 10 | m | 68.92 | 20.54 | 89.46 | 10 | m | 87.87 | 26.19 | 114.06 | -20.01% | -20.01% | -20.01%
10.6 | Granito branco para revestimento (piso ou parede), assente com argamassa | 1 | m² | 576.45 | 45.52 | 621.97 | 576.45 | 45.52 | 621.97 |  |  | 1 | m² | 565.22 | 44.63 | 609.85 | 1 | m² | 720.66 | 56.9 | 777.56 | -20.01% | -20% | -20.01%
10.7 | Rodapé em granito branco, assentado e rejuntado | 1 | m | 55.23 | 11.46 | 66.69 | 55.23 | 11.46 | 66.69 |  |  | 1 | m | 54.15 | 11.24 | 65.39 | 1 | m | 69.04 | 14.33 | 83.37 | -20% | -20.03% | -20.01%
10.8 | Bloco de concreto intertravado | 1 | m² | 62.13 | 6.55 | 68.68 | 62.13 | 6.55 | 68.68 |  |  | 1 | m² | 60.92 | 6.42 | 67.34 | 1 | m² | 77.67 | 8.19 | 85.86 | -20.01% | -20.02% | -20.01%
10.9 | Piso em pedra portuguesa, basalto, calcário ou granito sem polimento. | 12 | m² | 184.79 | 41.05 | 225.84 | 2217.48 | 492.6 | 2710.08 |  |  | 12 | m² | 181.19 | 40.25 | 221.44 | 12 | m² | 231.02 | 51.32 | 282.34 | -20.01% | -20.01% | -20.01%
10.10 | Piso mármore branco, assentado e rejuntado | 1 | m² | 393.5 | 45.52 | 439.02 | 393.5 | 45.52 | 439.02 |  |  | 1 | m² | 385.83 | 44.63 | 430.46 | 1 | m² | 491.93 | 56.9 | 548.83 | -20.01% | -20% | -20.01%
10.11 | Piso em ladrilho hidráulico, assentado com argamassa | 5 | m² | 80.5 | 85.4 | 165.9 | 402.5 | 427 | 829.5 |  |  | 5 | m² | 78.93 | 83.74 | 162.67 | 5 | m² | 100.64 | 106.77 | 207.41 | -20.01% | -20.01% | -20.01%
10.12 | Piso cimentado com argamassa e com junta plástica para dilatação. | 27 | m² | 36.81 | 14.49 | 51.3 | 993.87 | 391.23 | 1385.1 |  |  | 27 | m² | 36.09 | 14.21 | 50.3 | 27 | m² | 46.01 | 18.12 | 64.13 | -20% | -20.03% | -20.01%
10.13 | Piso cerâmico assentado com argamassa pré-fabricada e rejuntamento | 76 | m² | 41.56 | 23.66 | 65.22 | 3158.56 | 1798.16 | 4956.72 |  |  | 76 | m² | 40.75 | 23.2 | 63.95 | 76 | m² | 51.96 | 29.58 | 81.54 | -20.02% | -20.01% | -20.01%
10.14 | Piso em Porcelanato | 9 | m² | 136.92 | 37.97 | 174.89 | 1232.28 | 341.73 | 1574.01 |  |  | 9 | m² | 134.25 | 37.23 | 171.48 | 9 | m² | 171.17 | 47.47 | 218.64 | -20.01% | -20.01% | -20.01%
10.15 | Rejuntamento de revestimento (piso ou parede) com argamassa pré-fabricada | 95 | m² | 4.46 | 4.99 | 9.45 | 423.7 | 474.05 | 897.75 |  |  | 95 | m² | 4.37 | 4.89 | 9.26 | 95 | m² | 5.57 | 6.23 | 11.8 | -19.93% | -19.9% | -19.92%
10.16 | Piso vinílico em manta | 102 | m² | 262.59 | 7.08 | 269.67 | 26784.18 | 722.16 | 27506.34 |  |  | 102 | m² | 257.47 | 6.94 | 264.41 | 102 | m² | 328.27 | 8.85 | 337.12 | -20.01% | -20% | -20.01%
10.17 | Piso vinílico em placas | 6 | m² | 145.8 | 8.03 | 153.83 | 874.8 | 48.18 | 922.98 |  |  | 6 | m² | 142.96 | 7.87 | 150.83 | 6 | m² | 182.27 | 10.03 | 192.3 | -20.01% | -19.94% | -20.01%
10.18 | CARPETE em manta ou placa | 1943 | m² | 269.04 | 4.72 | 273.76 | 522744.72 | 9170.96 | 531915.68 |  |  | 1943 | m² | 263.8 | 4.63 | 268.43 | 1943 | m² | 336.35 | 5.9 | 342.25 | -20.01% | -20% | -20.01%
10.19 | Rodapé de madeira. | 11 | m | 24.55 | 7.03 | 31.58 | 270.05 | 77.33 | 347.38 |  |  | 11 | m | 24.07 | 6.89 | 30.96 | 11 | m | 30.69 | 8.78 | 39.47 | -20.01% | -19.93% | -19.99%
10.20 | Capacho - fornecimento e instalação | 1 | m² | 154.63 | 2 | 156.63 | 154.63 | 2 | 156.63 |  |  | 1 | m² | 151.62 | 1.96 | 153.58 | 1 | m² | 193.32 | 2.5 | 195.82 | -20.01% | -20% | -20.01%
10.21 | Arremate metálico delimitador de piso | 1 | m | 22.29 | 4.72 | 27.01 | 22.29 | 4.72 | 27.01 |  |  | 1 | m | 21.86 | 4.63 | 26.49 | 1 | m | 27.87 | 5.9 | 33.77 | -20.02% | -20% | -20.02%
10.22 | Regularização de piso em bloco de concreto intertravado | 1 | m² | 15.28 | 6.55 | 21.83 | 15.28 | 6.55 | 21.83 |  |  | 1 | m² | 14.98 | 6.42 | 21.4 | 1 | m² | 19.1 | 8.19 | 27.29 | -20% | -20.02% | -20.01%
10.23 | Regularização de piso carpete | 1 | m² | 20.35 | 9.44 | 29.79 | 20.35 | 9.44 | 29.79 |  |  | 1 | m² | 19.95 | 9.26 | 29.21 | 1 | m² | 25.44 | 11.81 | 37.25 | -20.01% | -20.07% | -20.03%
10.24 | Aplicação de Solução Antiderrapante em Pisos Frios, Inclusive mão de obra especializada | 1 | m² | 48.02 | 0 | 48.02 | 48.02 | 0 | 48.02 |  |  | 1 | m² | 47.08 | 0 | 47.08 | 1 | m² | 60.03 | 0 | 60.03 | -20.01% | 0% | -20.01%
11 | REVESTIMENTOS | [5 empty] | 19480.6 | 10544.62 | 30025.22 | [12 empty] | 0% | 0% | 0%
11.1 | Painéis de alumínio - ACM | 1 | m² | 165.95 | 54.93 | 220.88 | 165.95 | 54.93 | 220.88 |  |  | 1 | m² | 162.72 | 53.86 | 216.58 | 1 | m² | 207.47 | 68.67 | 276.14 | -20.01% | -20.01% | -20.01%
11.2 | Chapisco para parede interna ou externa com argamassa de cimento e areia. | 288 | m² | 2.81 | 4.72 | 7.53 | 809.28 | 1359.36 | 2168.64 |  |  | 288 | m² | 2.76 | 4.63 | 7.39 | 288 | m² | 3.52 | 5.9 | 9.42 | -20.17% | -20% | -20.06%
11.3 | Emboço ou reboco para parede interna ou externa ou teto. | 321 | m² | 20.35 | 22.33 | 42.68 | 6532.35 | 7167.93 | 13700.28 |  |  | 321 | m² | 19.95 | 21.89 | 41.84 | 321 | m² | 25.44 | 27.91 | 53.35 | -20.01% | -19.99% | -20%
11.4 | Revestimento cerâmico assentado com argamassa pré-fabricada e rejuntado | 32 | m² | 37.26 | 37.57 | 74.83 | 1192.32 | 1202.24 | 2394.56 |  |  | 32 | m² | 36.53 | 36.84 | 73.37 | 32 | m² | 46.58 | 46.97 | 93.55 | -20.01% | -20.01% | -20.01%
11.5 | Revestimento (parede) em Pastilha de vidro, assentada com argamassa colante e rejunte. | 5 | m² | 308.71 | 39.9 | 348.61 | 1543.55 | 199.5 | 1743.05 |  |  | 5 | m² | 302.69 | 39.12 | 341.81 | 5 | m² | 385.93 | 49.88 | 435.81 | -20.01% | -20.01% | -20.01%
11.6 | Laminado melamínico para revestimento (piso ou parede) interno | 49 | m² | 168.35 | 9.03 | 177.38 | 8249.15 | 442.47 | 8691.62 |  |  | 49 | m² | 165.07 | 8.85 | 173.92 | 49 | m² | 210.46 | 11.28 | 221.74 | -20.01% | -19.95% | -20.01%
11.7 | Revestimento de parede com pedra São Tomé filetada (tipo "canjiquinha") | 1 | m² | 310.1 | 32.77 | 342.87 | 310.1 | 32.77 | 342.87 |  |  | 1 | m² | 304.06 | 32.13 | 336.19 | 1 | m² | 387.68 | 40.97 | 428.65 | -20.01% | -20.01% | -20.01%
11.8 | Revestimento em mármore branco (parede), assentado e rejuntado | 1 | m² | 393.5 | 45.52 | 439.02 | 393.5 | 45.52 | 439.02 |  |  | 1 | m² | 385.83 | 44.63 | 430.46 | 1 | m² | 491.93 | 56.9 | 548.83 | -20.01% | -20% | -20.01%
11.9 | Revestimento em Pastilha Cerâmica, assentada com argamassa colante e rejunte. | 1 | m² | 284.4 | 39.9 | 324.3 | 284.4 | 39.9 | 324.3 |  |  | 1 | m² | 278.86 | 39.12 | 317.98 | 1 | m² | 355.55 | 49.88 | 405.43 | -20.01% | -20.01% | -20.01%
12 | DIVISÓRIAS, FORROS E PISOS FALSOS | [5 empty] | 329149.14 | 57113.02 | 386262.16 | [12 empty] | 0% | 0% | 0%
12.1 | Divisória texturizada cega | 292 | m² | 204.67 | 41.74 | 246.41 | 59763.64 | 12188.08 | 71951.72 |  |  | 292 | m² | 200.68 | 40.93 | 241.61 | 292 | m² | 255.87 | 52.19 | 308.06 | -20.01% | -20.02% | -20.01%
12.2 | Divisória texturizada cega/vidro | 1 | m² | 162.97 | 59.35 | 222.32 | 162.97 | 59.35 | 222.32 |  |  | 1 | m² | 159.79 | 58.19 | 217.98 | 1 | m² | 203.73 | 74.19 | 277.92 | -20.01% | -20% | -20.01%
12.3 | Porta de divisória, Inclui batente e guarnições. | 19 | un | 467.03 | 41.74 | 508.77 | 8873.57 | 793.06 | 9666.63 |  |  | 19 | un | 457.93 | 40.93 | 498.86 | 19 | un | 583.86 | 52.19 | 636.05 | -20.01% | -20.02% | -20.01%
12.4 | Forro de fibra mineral, incluindo fixação, com estrutura | 416 | m² | 142.61 | 12.82 | 155.43 | 59325.76 | 5333.12 | 64658.88 |  |  | 416 | m² | 139.83 | 12.57 | 152.4 | 416 | m² | 178.28 | 16.03 | 194.31 | -20.01% | -20.02% | -20.01%
12.5 | Forro de gesso acartonado, estruturado ou aramado | 582 | m² | 61.86 | 37.77 | 99.63 | 36002.52 | 21982.14 | 57984.66 |  |  | 582 | m² | 60.65 | 37.03 | 97.68 | 582 | m² | 77.33 | 47.21 | 124.54 | -20.01% | -20% | -20%
12.6 | Forro de placa de gesso pre-moldada, incluindo fixação | 66 | m² | 15.59 | 23.74 | 39.33 | 1028.94 | 1566.84 | 2595.78 |  |  | 66 | m² | 15.29 | 23.28 | 38.57 | 66 | m² | 19.49 | 29.68 | 49.17 | -20.01% | -20.01% | -20.01%
12.7 | Junta de dilatação para forro de gesso | 1 | m | 10.36 | 7.48 | 17.84 | 10.36 | 7.48 | 17.84 |  |  | 1 | m | 10.16 | 7.33 | 17.49 | 1 | m | 12.95 | 9.35 | 22.3 | -20% | -20% | -20%
12.8 | Piso elevado com estrutura | 422 | m² | 381.25 | 32.14 | 413.39 | 160887.5 | 13563.08 | 174450.58 |  |  | 422 | m² | 373.82 | 31.51 | 405.33 | 422 | m² | 476.62 | 40.18 | 516.8 | -20.01% | -20.01% | -20.01%
12.9 | Forro de gesso, incluindo fixação, sem estrutura | 49 | m² | 13.72 | 11.87 | 25.59 | 672.28 | 581.63 | 1253.91 |  |  | 49 | m² | 13.45 | 11.64 | 25.09 | 49 | m² | 17.15 | 14.84 | 31.99 | -20% | -20.01% | -20.01%
12.10 | Forro de fibra mineral, incluindo fixação, sem estrutura | 34 | m² | 62.97 | 29.07 | 92.04 | 2140.98 | 988.38 | 3129.36 |  |  | 34 | m² | 61.74 | 28.5 | 90.24 | 34 | m² | 78.72 | 36.34 | 115.06 | -20.01% | -20.01% | -20.01%
12.11 | Piso elevado sem estrutura | 1 | m² | 202.84 | 16.07 | 218.91 | 202.84 | 16.07 | 218.91 |  |  | 1 | m² | 198.89 | 15.76 | 214.65 | 1 | m² | 253.58 | 20.09 | 273.67 | -20.01% | -20.01% | -20.01%
12.12 | Ajuste do forro de fibra mineral | 1 | m² | 11.2 | 6.41 | 17.61 | 11.2 | 6.41 | 17.61 |  |  | 1 | m² | 10.98 | 6.29 | 17.27 | 1 | m² | 14 | 8.02 | 22.02 | -20% | -20.07% | -20.03%
12.13 | Forro de PVC, incluindo fixação, sem estrutura | 1 | m² | 34.69 | 13.69 | 48.38 | 34.69 | 13.69 | 48.38 |  |  | 1 | m² | 34.01 | 13.42 | 47.43 | 1 | m² | 43.36 | 17.11 | 60.47 | -20% | -19.99% | -19.99%
12.14 | Forro de gesso (RU), incluindo fixação, sem estrutura | 1 | m² | 31.89 | 13.69 | 45.58 | 31.89 | 13.69 | 45.58 |  |  | 1 | m² | 31.27 | 13.42 | 44.69 | 1 | m² | 39.87 | 17.11 | 56.98 | -20.02% | -19.99% | -20.01%
13 | CARPINTARIA / MARCENARIA | [5 empty] | 67937.38 | 60463 | 128400.38 | [12 empty] | 0% | 0% | 0%
13.1 | Batente e guarnição para Porta de madeira, até 0,90 m | 82 | un | 144.83 | 129.69 | 274.52 | 11876.06 | 10634.58 | 22510.64 |  |  | 82 | un | 142.01 | 127.16 | 269.17 | 82 | un | 181.06 | 162.13 | 343.19 | -20.01% | -20.01% | -20.01%
13.2 | Porta de madeira até 0,80 x 2,10 m, interna/externa, sem ferragens, inclusive retirada da Porta antiga | 11 | un | 212.5 | 63.74 | 276.24 | 2337.5 | 701.14 | 3038.64 |  |  | 11 | un | 208.36 | 62.5 | 270.86 | 11 | un | 265.66 | 79.69 | 345.35 | -20.01% | -20.02% | -20.01%
13.3 | Porta de madeira 0,90 x 2,10 m, interna/externa, sem ferragens, inclusive retirada da Porta antiga | 14 | un | 291.09 | 69.19 | 360.28 | 4075.26 | 968.66 | 5043.92 |  |  | 14 | un | 285.42 | 67.84 | 353.26 | 14 | un | 363.91 | 86.5 | 450.41 | -20.01% | -20.01% | -20.01%
13.4 | Desmontagem de divisórias (cega, vidro ou tecido) | 270 | m² | 0 | 15.98 | 15.98 | 0 | 4314.6 | 4314.6 |  |  | 270 | m² | 0 | 15.67 | 15.67 | 270 | m² | 0 | 19.98 | 19.98 | 0% | -20.02% | -20.02%
13.5 | Desmontagem de estação de trabalho ou mesa de reunião | 36 | un | 0 | 45.36 | 45.36 | 0 | 1632.96 | 1632.96 |  |  | 36 | un | 0 | 44.48 | 44.48 | 36 | un | 0 | 56.71 | 56.71 | 0% | -20.01% | -20.01%
13.6 | Desmontagem de guichê de caixa | 26 | un | 0 | 50.4 | 50.4 | 0 | 1310.4 | 1310.4 |  |  | 26 | un | 0 | 49.42 | 49.42 | 26 | un | 0 | 63.01 | 63.01 | 0% | -20.01% | -20.01%
13.7 | Ajuste de divisórias | 37 | m² | 1.02 | 13.04 | 14.06 | 37.74 | 482.48 | 520.22 |  |  | 37 | m² | 1 | 12.79 | 13.79 | 37 | m² | 1.28 | 16.31 | 17.59 | -20.31% | -20.05% | -20.07%
13.8 | Manutenção de guichê | 99 | un | 9.17 | 52.18 | 61.35 | 907.83 | 5165.82 | 6073.65 |  |  | 99 | un | 8.99 | 51.16 | 60.15 | 99 | un | 11.46 | 65.23 | 76.69 | -19.98% | -20.01% | -20%
13.9 | Montagem de estação de trabalho ou mesa de reunião | 33 | un | 1.02 | 75.6 | 76.62 | 33.66 | 2494.8 | 2528.46 |  |  | 33 | un | 1 | 74.13 | 75.13 | 33 | un | 1.28 | 94.52 | 95.8 | -20.31% | -20.02% | -20.02%
13.10 | Montagem de divisórias (cega, vidro ou tecido) | 1 | m² | 1.47 | 58.26 | 59.73 | 1.47 | 58.26 | 59.73 |  |  | 1 | m² | 1.44 | 57.12 | 58.56 | 1 | m² | 1.84 | 72.83 | 74.67 | -20.11% | -20.01% | -20.01%
13.11 | Montagem de estação de guichê de caixa ou mesa guichê | 28 | un | 1.22 | 75.6 | 76.82 | 34.16 | 2116.8 | 2150.96 |  |  | 28 | un | 1.2 | 74.13 | 75.33 | 28 | un | 1.53 | 94.52 | 96.05 | -20.26% | -20.02% | -20.02%
13.12 | Deslocamento ou remanejamento de mobiliário dentro da agência | 2222 | un | 2.22 | 8.4 | 10.62 | 4932.84 | 18664.8 | 23597.64 |  |  | 2222 | un | 2.18 | 8.24 | 10.42 | 2222 | un | 2.78 | 10.51 | 13.29 | -20.14% | -20.08% | -20.09%
13.13 | Divisória Padrão Guichê ou Biombo | 6 | m² | 434.34 | 243.95 | 678.29 | 2606.04 | 1463.7 | 4069.74 |  |  | 6 | m² | 425.88 | 239.2 | 665.08 | 6 | m² | 543 | 304.98 | 847.98 | -20.01% | -20.01% | -20.01%
13.14 | Montagem e fixação de carenagens (ex: remus, estilo, high-tech, nova ambiência, padrão 98 ou similares) | 21 | un | 18.62 | 73.19 | 91.81 | 391.02 | 1536.99 | 1928.01 |  |  | 21 | un | 18.26 | 71.76 | 90.02 | 21 | un | 23.28 | 91.49 | 114.77 | -20.02% | -20% | -20.01%
13.15 | Fixação de prateleira de vidro em carenagens | 24 | un | 3.51 | 21.06 | 24.57 | 84.24 | 505.44 | 589.68 |  |  | 24 | un | 3.44 | 20.65 | 24.09 | 24 | un | 4.39 | 26.33 | 30.72 | -20.05% | -20.02% | -20.02%
13.16 | Persiana de enrolar para carenagens | 74 | m² | 269.14 | 24.4 | 293.54 | 19916.36 | 1805.6 | 21721.96 |  |  | 74 | m² | 263.9 | 23.92 | 287.82 | 74 | m² | 336.47 | 30.5 | 366.97 | -20.01% | -20% | -20.01%
13.17 | Lente de luminária para carenagens | 26 | un | 149.33 | 4.02 | 153.35 | 3882.58 | 104.52 | 3987.1 |  |  | 26 | un | 146.42 | 3.94 | 150.36 | 26 | un | 186.69 | 5.02 | 191.71 | -20.01% | -19.92% | -20.01%
13.18 | Divisória de fechamento ou tampão, conforme padrão existente | 51 | m² | 323.46 | 121.98 | 445.44 | 16496.46 | 6220.98 | 22717.44 |  |  | 51 | m² | 317.16 | 119.6 | 436.76 | 51 | m² | 404.38 | 152.49 | 556.87 | -20.01% | -20.01% | -20.01%
13.19 | Porta de madeira em compensado c/laminado, sem ferragens | 1 | m² | 306.19 | 132.74 | 438.93 | 306.19 | 132.74 | 438.93 |  |  | 1 | m² | 300.22 | 130.15 | 430.37 | 1 | m² | 382.78 | 165.94 | 548.72 | -20.01% | -20.01% | -20.01%
13.20 | Ajuste e manutenção de portas | 1 | un | 8.76 | 61.88 | 70.64 | 8.76 | 61.88 | 70.64 |  |  | 1 | un | 8.59 | 60.67 | 69.26 | 1 | un | 10.95 | 77.35 | 88.3 | -20% | -20% | -20%
13.21 | Manutenção de dobradiça ou fechadura de armários/móveis | 1 | un | 9.21 | 12.66 | 21.87 | 9.21 | 12.66 | 21.87 |  |  | 1 | un | 9.03 | 12.41 | 21.44 | 1 | un | 11.51 | 15.82 | 27.33 | -19.98% | -19.97% | -19.98%
13.22 | Desmontagem de carenagens (ex: remus, estilo, high-tech, nova ambiência, padrão 98 ou similares) | 1 | un | 0 | 73.19 | 73.19 | 0 | 73.19 | 73.19 |  |  | 1 | un | 0 | 71.76 | 71.76 | 1 | un | 0 | 91.49 | 91.49 | 0% | -20% | -20%
14 | SERRALHERIA | [5 empty] | 55512.12 | 27990.48 | 83502.6 | [12 empty] | 0% | 0% | 0%
14.1 | Janela de aço basculante, fixação com argamassa, sem vidros | 1 | m² | 402.83 | 170.6 | 573.43 | 402.83 | 170.6 | 573.43 |  |  | 1 | m² | 394.98 | 167.28 | 562.26 | 1 | m² | 503.6 | 213.28 | 716.88 | -20.01% | -20.01% | -20.01%
14.2 | Janela de aço de correr, fixação com argamassa, sem vidro | 1 | m² | 553.91 | 63.19 | 617.1 | 553.91 | 63.19 | 617.1 |  |  | 1 | m² | 543.12 | 61.96 | 605.08 | 1 | m² | 692.48 | 79 | 771.48 | -20.01% | -20.01% | -20.01%
14.3 | Refixação de corrimão e guarda corpo fixado na parede ou no piso | 58 | m | 4.92 | 23.58 | 28.5 | 285.36 | 1367.64 | 1653 |  |  | 58 | m | 4.82 | 23.12 | 27.94 | 58 | m | 6.15 | 29.48 | 35.63 | -20% | -20.01% | -20.01%
14.4 | Corrimão tubular em aço galvanizado 1 1/2", instalado, incluindo APLICAÇÃO de fundo anticorrosivo óxido de ferro e PINTURA esmalte | 1 | m | 83.49 | 81.71 | 165.2 | 83.49 | 81.71 | 165.2 |  |  | 1 | m | 81.86 | 80.12 | 161.98 | 1 | m | 104.37 | 102.15 | 206.52 | -20.01% | -20.01% | -20.01%
14.5 | Guarda corpo em tubo galvanizado com fundo anticorrosivo e pintura em esmalte sintetico | 33 | m | 246.4 | 299.62 | 546.02 | 8131.2 | 9887.46 | 18018.66 |  |  | 33 | m | 241.6 | 293.78 | 535.38 | 33 | m | 308.04 | 374.57 | 682.61 | -20.01% | -20.01% | -20.01%
14.6 | Recuperação de grades, corrimãos e outros elementos metálicos | 273 | m² | 42.83 | 24.44 | 67.27 | 11692.59 | 6672.12 | 18364.71 |  |  | 273 | m² | 42 | 23.96 | 65.96 | 273 | m² | 53.55 | 30.55 | 84.1 | -20.02% | -20% | -20.01%
14.7 | Recuperação de estruturas metálicas de pórticos de acesso, totens, letreiros, medalhões, bandeiras e brises | 11 | m² | 42.83 | 69.83 | 112.66 | 471.13 | 768.13 | 1239.26 |  |  | 11 | m² | 42 | 68.47 | 110.47 | 11 | m² | 53.55 | 87.3 | 140.85 | -20.02% | -20.01% | -20.01%
14.8 | Grade de proteção de ferro, colocação e acabamento | 31 | m² | 637.56 | 141.63 | 779.19 | 19764.36 | 4390.53 | 24154.89 |  |  | 31 | m² | 625.14 | 138.87 | 764.01 | 31 | m² | 797.05 | 177.06 | 974.11 | -20.01% | -20.01% | -20.01%
14.9 | Chapa metálica inox, para portas de madeira | 1 | un | 369.26 | 38.14 | 407.4 | 369.26 | 38.14 | 407.4 |  |  | 1 | un | 362.06 | 37.4 | 399.46 | 1 | un | 461.63 | 47.69 | 509.32 | -20.01% | -20.03% | -20.01%
14.10 | Prolongador de suporte de TCC para teto | 1 | un | 170.79 | 35.49 | 206.28 | 170.79 | 35.49 | 206.28 |  |  | 1 | un | 167.46 | 34.8 | 202.26 | 1 | un | 213.51 | 44.37 | 257.88 | -20.01% | -20.01% | -20.01%
14.11 | Fixação de suporte de TCC em parede ou teto | 60 | un | 7.02 | 49.02 | 56.04 | 421.2 | 2941.2 | 3362.4 |  |  | 60 | un | 6.88 | 48.06 | 54.94 | 60 | un | 8.77 | 61.28 | 70.05 | -19.95% | -20.01% | -20%
14.12 | Instalação de alçapão metálico com caixilho | 1 | m² | 88.45 | 41.91 | 130.36 | 88.45 | 41.91 | 130.36 |  |  | 1 | m² | 86.73 | 41.09 | 127.82 | 1 | m² | 110.58 | 52.39 | 162.97 | -20.01% | -20% | -20.01%
14.13 | Manutenção preventiva em porta de enrolar de aço automática | 1 | un | 261.05 | 363.18 | 624.23 | 261.05 | 363.18 | 624.23 |  |  | 1 | un | 255.96 | 356.1 | 612.06 | 1 | un | 326.35 | 454.03 | 780.38 | -20.01% | -20.01% | -20.01%
14.14 | Substituição do Automatizador de portas de enrolar automáticas até 1000 kg | 1 | un | 4078.34 | 114.98 | 4193.32 | 4078.34 | 114.98 | 4193.32 |  |  | 1 | un | 3998.87 | 112.74 | 4111.61 | 1 | un | 5098.56 | 143.74 | 5242.3 | -20.01% | -20.01% | -20.01%
14.15 | Substituição do Automatizador de portas de enrolar automáticas até 500 kg | 1 | un | 2589.97 | 114.98 | 2704.95 | 2589.97 | 114.98 | 2704.95 |  |  | 1 | un | 2539.5 | 112.74 | 2652.24 | 1 | un | 3237.86 | 143.74 | 3381.6 | -20.01% | -20.01% | -20.01%
14.16 | Substituição de chapa testeira de porta de enrolar de aço automática | 1 | un | 794.14 | 164 | 958.14 | 794.14 | 164 | 958.14 |  |  | 1 | un | 778.67 | 160.8 | 939.47 | 1 | un | 992.8 | 205.02 | 1197.82 | -20.01% | -20.01% | -20.01%
14.17 | Substituição de Lâminas de aço vazadas (Transvision) até 5 m² | 1 | m² | 384.49 | 55.93 | 440.42 | 384.49 | 55.93 | 440.42 |  |  | 1 | m² | 377 | 54.84 | 431.84 | 1 | m² | 480.68 | 69.92 | 550.6 | -20.01% | -20.01% | -20.01%
14.18 | Substituição de Lâminas de aço vazadas (Transvision) acima de 5 m² até 15 m² | 1 | m² | 384.49 | 22.37 | 406.86 | 384.49 | 22.37 | 406.86 |  |  | 1 | m² | 377 | 21.93 | 398.93 | 1 | m² | 480.68 | 27.96 | 508.64 | -20.01% | -19.99% | -20.01%
14.19 | Substituição de Lâminas de aço vazadas (Transvision) superior a 15 m² | 1 | m² | 384.49 | 11.19 | 395.68 | 384.49 | 11.19 | 395.68 |  |  | 1 | m² | 377 | 10.97 | 387.97 | 1 | m² | 480.68 | 13.99 | 494.67 | -20.01% | -20.01% | -20.01%
14.20 | Substituição de guia telescópica para porta de enrolar de aço automática | 1 | m | 143.98 | 31.42 | 175.4 | 143.98 | 31.42 | 175.4 |  |  | 1 | m | 141.17 | 30.81 | 171.98 | 1 | m | 179.99 | 39.28 | 219.27 | -20.01% | -20.01% | -20.01%
14.21 | Substituição da soleira de porta de enrolar de aço automática | 1 | m | 201.73 | 24.51 | 226.24 | 201.73 | 24.51 | 226.24 |  |  | 1 | m | 197.8 | 24.03 | 221.83 | 1 | m | 252.2 | 30.64 | 282.84 | -20.01% | -20.01% | -20.01%
14.22 | Substituição do eixo de sustentação de porta de enrolar de aço automática | 1 | m | 400.08 | 47.51 | 447.59 | 400.08 | 47.51 | 447.59 |  |  | 1 | m | 392.28 | 46.58 | 438.86 | 1 | m | 500.16 | 59.39 | 559.55 | -20.01% | -20% | -20.01%
14.23 | Substituição de central de controle remoto de porta de enrolar de aço automática | 1 | un | 588.83 | 76.65 | 665.48 | 588.83 | 76.65 | 665.48 |  |  | 1 | un | 577.36 | 75.16 | 652.52 | 1 | un | 736.13 | 95.83 | 831.96 | -20.01% | -20.01% | -20.01%
14.24 | Substituição da botoeira de acionamento de porta de enrolar de aço automática | 1 | un | 387.31 | 76.65 | 463.96 | 387.31 | 76.65 | 463.96 |  |  | 1 | un | 379.76 | 75.16 | 454.92 | 1 | un | 484.19 | 95.83 | 580.02 | -20.01% | -20.01% | -20.01%
14.25 | Substituição do sistema de infravermelho de porta de enrolar de aço automática | 1 | un | 840.22 | 76.65 | 916.87 | 840.22 | 76.65 | 916.87 |  |  | 1 | un | 823.85 | 75.16 | 899.01 | 1 | un | 1050.41 | 95.83 | 1146.24 | -20.01% | -20.01% | -20.01%
14.26 | Substituição de dobradiça de portinhola de porta de enrolar de aço automática | 1 | un | 209.19 | 73.52 | 282.71 | 209.19 | 73.52 | 282.71 |  |  | 1 | un | 205.11 | 72.09 | 277.2 | 1 | un | 261.52 | 91.91 | 353.43 | -20.01% | -20.01% | -20.01%
14.27 | Substituição de fechadura de portinhola de porta de enrolar de aço automática | 1 | un | 87.25 | 49.02 | 136.27 | 87.25 | 49.02 | 136.27 |  |  | 1 | un | 85.55 | 48.06 | 133.61 | 1 | un | 109.08 | 61.28 | 170.36 | -20.01% | -20.01% | -20.01%
14.28 | Substituição de laminas e estrutura de portinhola de porta de enrolar de aço automática | 1 | m² | 252.17 | 98.03 | 350.2 | 252.17 | 98.03 | 350.2 |  |  | 1 | m² | 247.26 | 96.12 | 343.38 | 1 | m² | 315.26 | 122.55 | 437.81 | -20.01% | -20.01% | -20.01%
14.29 | Substituição de Nobreak de automatizador de portas de enrolar automática | 1 | un | 974.49 | 50.06 | 1024.55 | 974.49 | 50.06 | 1024.55 |  |  | 1 | un | 955.5 | 49.08 | 1004.58 | 1 | un | 1218.26 | 62.58 | 1280.84 | -20.01% | -20.01% | -20.01%
14.30 | Corrimão tubular em aço inox 1 1/2" | 1 | m | 115.33 | 81.71 | 197.04 | 115.33 | 81.71 | 197.04 |  |  | 1 | m | 113.08 | 80.12 | 193.2 | 1 | m | 144.18 | 102.15 | 246.33 | -20.01% | -20.01% | -20.01%
15 | FERRAGENS | [5 empty] | 281518.45 | 41688.45 | 323206.9 | [12 empty] | 0% | 0% | 0%
15.1 | Ferragem em aço inox, para Porta de vidro temperado (dobradiças, trinco, contra-fechadura e fechadura chaveada completa) | 17 | cj | 149.27 | 352.84 | 502.11 | 2537.59 | 5998.28 | 8535.87 |  |  | 17 | cj | 146.36 | 345.96 | 492.32 | 17 | cj | 186.61 | 441.1 | 627.71 | -20.01% | -20.01% | -20.01%
15.2 | Ferragem para Porta de madeira (com 3 dobradiças) - Substituição/instalação | 357 | cj | 31.48 | 39.13 | 70.61 | 11238.36 | 13969.41 | 25207.77 |  |  | 357 | cj | 30.87 | 38.37 | 69.24 | 357 | cj | 39.36 | 48.92 | 88.28 | -20.02% | -20.01% | -20.02%
15.3 | Ferragem para Porta de madeira (fechadura completa) - Substituição/instalação | 196 | cj | 128.13 | 40.89 | 169.02 | 25113.48 | 8014.44 | 33127.92 |  |  | 196 | cj | 125.63 | 40.09 | 165.72 | 196 | cj | 160.18 | 51.11 | 211.29 | -20.01% | -20% | -20.01%
15.4 | Trinco de piso c/espelho | 6 | un | 32.52 | 21.95 | 54.47 | 195.12 | 131.7 | 326.82 |  |  | 6 | un | 31.89 | 21.52 | 53.41 | 6 | un | 40.66 | 27.44 | 68.1 | -20.02% | -20.01% | -20.01%
15.5 | Mola aérea hidráulica - Substituição/instalação | 65 | un | 199.08 | 22.49 | 221.57 | 12940.2 | 1461.85 | 14402.05 |  |  | 65 | un | 195.2 | 22.05 | 217.25 | 65 | un | 248.88 | 28.11 | 276.99 | -20.01% | -19.99% | -20.01%
15.6 | Mola de Piso hidráulica - (kit completo-pino, espelho, parafusos, mola, etc. com regulagem) - Substituição/instalação | 244 | un | 804.41 | 22.49 | 826.9 | 196276.04 | 5487.56 | 201763.6 |  |  | 244 | un | 788.74 | 22.05 | 810.79 | 244 | un | 1005.64 | 28.11 | 1033.75 | -20.01% | -19.99% | -20.01%
15.7 | Mola hidráulica de Piso ou Aérea - Manutenção (ajuste e regulagem) | 138 | un | 2.2 | 22.49 | 24.69 | 303.6 | 3103.62 | 3407.22 |  |  | 138 | un | 2.16 | 22.05 | 24.21 | 138 | un | 2.75 | 28.11 | 30.86 | -20% | -19.99% | -19.99%
15.8 | Puxador tipo alça em aço escovado para Porta de vidro, duplo (interna e externa) | 79 | un | 157.72 | 8.39 | 166.11 | 12459.88 | 662.81 | 13122.69 |  |  | 79 | un | 154.65 | 8.23 | 162.88 | 79 | un | 197.18 | 10.49 | 207.67 | -20.01% | -20.02% | -20.01%
15.9 | Fechadura tubular para porta em divisória cega | 9 | un | 64.24 | 26.09 | 90.33 | 578.16 | 234.81 | 812.97 |  |  | 9 | un | 62.99 | 25.58 | 88.57 | 9 | un | 80.31 | 32.61 | 112.92 | -20.01% | -19.99% | -20.01%
15.10 | Trilho e roldana para Porta retrátil e de correr - substituição | 28 | m | 86.41 | 16.03 | 102.44 | 2419.48 | 448.84 | 2868.32 |  |  | 28 | m | 84.73 | 15.72 | 100.45 | 28 | m | 108.03 | 20.04 | 128.07 | -20.01% | -20.01% | -20.01%
15.11 | Puxador tipo bola | 1 | un | 54.13 | 12.26 | 66.39 | 54.13 | 12.26 | 66.39 |  |  | 1 | un | 53.08 | 12.02 | 65.1 | 1 | un | 67.68 | 15.33 | 83.01 | -20.02% | -20.03% | -20.02%
15.12 | Dobradiça com mola (ref. Pagé) | 19 | un | 69.73 | 15.66 | 85.39 | 1324.87 | 297.54 | 1622.41 |  |  | 19 | un | 68.37 | 15.35 | 83.72 | 19 | un | 87.17 | 19.57 | 106.74 | -20.01% | -19.98% | -20%
15.13 | Fechadura e contra fechadura para Porta de vidro lamindo/temperado pivotante | 55 | un | 230.46 | 21.06 | 251.52 | 12675.3 | 1158.3 | 13833.6 |  |  | 55 | un | 225.97 | 20.65 | 246.62 | 55 | un | 288.11 | 26.33 | 314.44 | -20.01% | -20.02% | -20.01%
15.14 | Fechadura Tipo Bico de Papagaio para Porta de vidro laminado/temperado de correr interna/externa | 7 | un | 162.7 | 21.06 | 183.76 | 1138.9 | 147.42 | 1286.32 |  |  | 7 | un | 159.53 | 20.65 | 180.18 | 7 | un | 203.4 | 26.33 | 229.73 | -20.01% | -20.02% | -20.01%
15.15 | Fechadura de segurança tetra para porta de madeira ou metálica | 1 | un | 113.49 | 40.26 | 153.75 | 113.49 | 40.26 | 153.75 |  |  | 1 | un | 111.28 | 39.48 | 150.76 | 1 | un | 141.88 | 50.34 | 192.22 | -20.01% | -20.02% | -20.01%
15.16 | Reparo e ajuste de fechaduras diversas | 31 | un | 63.46 | 15.07 | 78.53 | 1967.26 | 467.17 | 2434.43 |  |  | 31 | un | 62.22 | 14.78 | 77 | 31 | un | 79.33 | 18.84 | 98.17 | -20.01% | -20.01% | -20.01%
15.17 | Fechadura tipo Livre/Ocupado | 1 | un | 78.36 | 26.09 | 104.45 | 78.36 | 26.09 | 104.45 |  |  | 1 | un | 76.83 | 25.58 | 102.41 | 1 | un | 97.96 | 32.61 | 130.57 | -20.01% | -19.99% | -20%
15.18 | Dobradiça em aço inox, para Porta de vidro temperado (dobradiça inferior ou superior completa) | 1 | un | 104.23 | 26.09 | 130.32 | 104.23 | 26.09 | 130.32 |  |  | 1 | un | 102.2 | 25.58 | 127.78 | 1 | un | 130.31 | 32.61 | 162.92 | -20.01% | -19.99% | -20.01%
16 | VIDRAÇARIA | [5 empty] | 207529.52 | 29906.75 | 237436.27 | [12 empty] | 0% | 0% | 0%
16.1 | Vidro cristal liso 4 mm colocado em caixilho com massa | 19 | m² | 162.8 | 18.88 | 181.68 | 3093.2 | 358.72 | 3451.92 |  |  | 19 | m² | 159.63 | 18.51 | 178.14 | 19 | m² | 203.53 | 23.6 | 227.13 | -20.01% | -20% | -20.01%
16.2 | Vidro cristal liso 6 mm colocado em caixilho com massa | 1 | m² | 205.08 | 20.98 | 226.06 | 205.08 | 20.98 | 226.06 |  |  | 1 | m² | 201.08 | 20.57 | 221.65 | 1 | m² | 256.38 | 26.23 | 282.61 | -20.01% | -20.02% | -20.01%
16.3 | Vidro fantasia 4 mm colocado em caixilho com massa | 1 | m² | 145.88 | 18.88 | 164.76 | 145.88 | 18.88 | 164.76 |  |  | 1 | m² | 143.04 | 18.51 | 161.55 | 1 | m² | 182.38 | 23.6 | 205.98 | -20.01% | -20% | -20.01%
16.4 | Vidro aramado, colocado em caixilho, fixado com massa, espessura 6 mm | 28 | m² | 315.02 | 18.88 | 333.9 | 8820.56 | 528.64 | 9349.2 |  |  | 28 | m² | 308.88 | 18.51 | 327.39 | 28 | m² | 393.82 | 23.6 | 417.42 | -20.01% | -20% | -20.01%
16.5 | Vidro temperado incolor 10 mm colocado em caixilho com gaxeta de neoprene | 235 | m² | 321.14 | 20.98 | 342.12 | 75467.9 | 4930.3 | 80398.2 |  |  | 235 | m² | 314.88 | 20.57 | 335.45 | 235 | m² | 401.47 | 26.23 | 427.7 | -20.01% | -20.02% | -20.01%
16.6 | Vidro cristal laminado, colocado em caixilho com ou sem baguetes, com gaxeta de neoprene espessuras de 8mm | 1 | m² | 595.55 | 20.98 | 616.53 | 595.55 | 20.98 | 616.53 |  |  | 1 | m² | 583.95 | 20.57 | 604.52 | 1 | m² | 744.54 | 26.23 | 770.77 | -20.01% | -20.02% | -20.01%
16.7 | Vidro cristal laminado, colocado em caixilho com ou sem baguetes, com gaxeta de neoprene espessuras de 10mm | 50 | m² | 1380.04 | 20.98 | 1401.02 | 69002 | 1049 | 70051 |  |  | 50 | m² | 1353.15 | 20.57 | 1373.72 | 50 | m² | 1725.27 | 26.23 | 1751.5 | -20.01% | -20.02% | -20.01%
16.8 | Vidro jateado 6mm | 1 | m² | 557.48 | 20.98 | 578.46 | 557.48 | 20.98 | 578.46 |  |  | 1 | m² | 546.62 | 20.57 | 567.19 | 1 | m² | 696.94 | 26.23 | 723.17 | -20.01% | -20.02% | -20.01%
16.9 | Porta de vidro temperado incolor 10mm, sem ferragens, substituição | 46 | m² | 211.4 | 20.98 | 232.38 | 9724.4 | 965.08 | 10689.48 |  |  | 46 | m² | 207.28 | 20.57 | 227.85 | 46 | m² | 264.28 | 26.23 | 290.51 | -20.01% | -20.02% | -20.01%
16.10 | Conjunto para fixação de vidro temperado (montante/perfil) | 315 | m | 91 | 61.8 | 152.8 | 28665 | 19467 | 48132 |  |  | 315 | m | 89.23 | 60.6 | 149.83 | 315 | m | 113.77 | 77.27 | 191.04 | -20.01% | -20.02% | -20.02%
16.11 | Conjunto para fixação de vidros comuns (montante/perfil) | 1 | m | 70.82 | 13.54 | 84.36 | 70.82 | 13.54 | 84.36 |  |  | 1 | m | 69.44 | 13.28 | 82.72 | 1 | m | 88.54 | 16.93 | 105.47 | -20.01% | -20.02% | -20.02%
16.12 | Aplicação de adesivo jateado em vidro temperado | 218 | m² | 15.26 | 4.63 | 19.89 | 3326.68 | 1009.34 | 4336.02 |  |  | 218 | m² | 14.96 | 4.54 | 19.5 | 218 | m² | 19.07 | 5.79 | 24.86 | -19.98% | -20.03% | -19.99%
16.13 | Película em impressão digital de vinil auto-adesivo liso ou perfurado | 1 | m² | 15.26 | 19.94 | 35.2 | 15.26 | 19.94 | 35.2 |  |  | 1 | m² | 14.96 | 19.55 | 34.51 | 1 | m² | 19.07 | 24.93 | 44 | -19.98% | -20.02% | -20%
16.14 | Espelho lapidado ou bizotado, inclusive instalação | 11 | m² | 349.48 | 83.89 | 433.37 | 3844.28 | 922.79 | 4767.07 |  |  | 11 | m² | 342.67 | 82.26 | 424.93 | 11 | m² | 436.9 | 104.88 | 541.78 | -20.01% | -20.01% | -20.01%
16.15 | Prateleira de vidro temperado 12mm, serigrafada cor azul para Carenagens | 9 | UN | 102.42 | 46.37 | 148.79 | 921.78 | 417.33 | 1339.11 |  |  | 9 | UN | 100.42 | 45.47 | 145.89 | 9 | UN | 128.04 | 57.97 | 186.01 | -20.01% | -20.01% | -20.01%
16.16 | Persiana vertical em tecido | 15 | m² | 183.58 | 8.18 | 191.76 | 2753.7 | 122.7 | 2876.4 |  |  | 15 | m² | 180 | 8.02 | 188.02 | 15 | m² | 229.5 | 10.23 | 239.73 | -20.01% | -20.04% | -20.01%
16.17 | Persiana rolô em tecido com blackout | 1 | m² | 290.66 | 8.18 | 298.84 | 290.66 | 8.18 | 298.84 |  |  | 1 | m² | 285 | 8.02 | 293.02 | 1 | m² | 363.38 | 10.23 | 373.61 | -20.01% | -20.04% | -20.01%
16.18 | Manutenção de persianas | 1 | UN | 27.54 | 8.18 | 35.72 | 27.54 | 8.18 | 35.72 |  |  | 1 | UN | 27 | 8.02 | 35.02 | 1 | UN | 34.43 | 10.23 | 44.66 | -20.01% | -20.04% | -20.02%
16.19 | Remoção/reinstalação de persianas com ou sem reaproveitamento | 1 | UN | 1.75 | 4.19 | 5.94 | 1.75 | 4.19 | 5.94 |  |  | 1 | UN | 1.72 | 4.11 | 5.83 | 1 | UN | 2.19 | 5.24 | 7.43 | -20.09% | -20.04% | -20.05%
17 | PINTURA | [5 empty] | 599638.64 | 365611.09 | 965249.73 | [12 empty] | 0% | 0% | 0%
17.1 | Pintura em esmalte sintético standard em estrutura metálica com duas demãos | 2129 | m² | 10.84 | 24.36 | 35.2 | 23078.36 | 51862.44 | 74940.8 |  |  | 2129 | m² | 10.63 | 23.89 | 34.52 | 2129 | m² | 13.55 | 30.46 | 44.01 | -20% | -20.03% | -20.02%
17.2 | Emassamento de parede interna ou teto com massa corrida a base de PVA com duas demãos | 366 | m² | 4.13 | 12.63 | 16.76 | 1511.58 | 4622.58 | 6134.16 |  |  | 366 | m² | 4.05 | 12.38 | 16.43 | 366 | m² | 5.16 | 15.78 | 20.94 | -19.96% | -19.96% | -19.96%
17.3 | Pintura texturizada em parede ou teto interna ou externa | 47 | m² | 15.78 | 6.79 | 22.57 | 741.66 | 319.13 | 1060.79 |  |  | 47 | m² | 15.47 | 6.66 | 22.13 | 47 | m² | 19.72 | 8.49 | 28.21 | -19.98% | -20.02% | -19.99%
17.4 | Pintura em látex acrílica standard fosca sem emassamento, 3 demãos, com aplicação de selador para exterior | 3406 | m² | 8.16 | 7.11 | 15.27 | 27792.96 | 24216.66 | 52009.62 |  |  | 3406 | m² | 8 | 6.97 | 14.97 | 3406 | m² | 10.2 | 8.89 | 19.09 | -20% | -20.02% | -20.01%
17.5 | Emassamento de parede ou teto externo com massa acrílica com duas demãos | 386 | m² | 6.35 | 12.63 | 18.98 | 2451.1 | 4875.18 | 7326.28 |  |  | 386 | m² | 6.23 | 12.38 | 18.61 | 386 | m² | 7.94 | 15.78 | 23.72 | -20.03% | -19.96% | -19.98%
17.6 | Pintura em látex acrílica premium fosca em paredes internas ou externas, exceto muros, com três demãos, sem emassamento, com aplicação de selador para alvenaria exterior. | 31290 | m² | 16.67 | 8.16 | 24.83 | 521604.3 | 255326.4 | 776930.7 |  |  | 31290 | m² | 16.35 | 8 | 24.35 | 31290 | m² | 20.85 | 10.2 | 31.05 | -20.05% | -20% | -20.03%
17.7 | Pintura em esmalte sintético para madeira com duas demãos, sem emassamento | 419 | m² | 19.21 | 18.49 | 37.7 | 8048.99 | 7747.31 | 15796.3 |  |  | 419 | m² | 18.84 | 18.13 | 36.97 | 419 | m² | 24.02 | 23.12 | 47.14 | -20.02% | -20.03% | -20.03%
17.8 | Pintura para piso a base de resina acrílica - piso, faixas de demarcação de vagas, PNE, carro forte e similares | 314 | m² | 7.71 | 20.98 | 28.69 | 2420.94 | 6587.72 | 9008.66 |  |  | 314 | m² | 7.56 | 20.57 | 28.13 | 314 | m² | 9.64 | 26.23 | 35.87 | -20.02% | -20.02% | -20.02%
17.9 | Pintura Automotiva | 515 | m² | 23.23 | 19.49 | 42.72 | 11963.45 | 10037.35 | 22000.8 |  |  | 515 | m² | 22.78 | 19.11 | 41.89 | 515 | m² | 29.04 | 24.37 | 53.41 | -20.01% | -20.02% | -20.01%
17.10 | Pintura em látex acrílica econômica fosca, em muros, com duas demãos, sem emassamento, com aplicação de selador para alvenaria exterior | 1 | m² | 5.11 | 8.16 | 13.27 | 5.11 | 8.16 | 13.27 |  |  | 1 | m² | 5.01 | 8 | 13.01 | 1 | m² | 6.39 | 10.2 | 16.59 | -20.03% | -20% | -20.01%
17.11 | Pintura em látex acrílica premium acetinada em paredes internas ou externas, exceto muros, com três demãos, sem emassamento, com aplicação de selador para alvenaria exterior. | 1 | m² | 20.19 | 8.16 | 28.35 | 20.19 | 8.16 | 28.35 |  |  | 1 | m² | 19.8 | 8 | 27.8 | 1 | m² | 25.25 | 10.2 | 35.45 | -20.04% | -20% | -20.03%
18 | ENCERAMENTO E LUSTRAÇÃO | [5 empty] | 0 | 0 | 0 | [12 empty] | 0% | 0% | 0%
19 | INST. ELÉTRICAS, TELEC. E INFORMÁTICA | [5 empty] | 1131350.93 | 429317.3 | 1560668.23 | [12 empty] | 0% | 0% | 0%
19.1 | Ponto elétrico duplo - Custos Fixos | 43 | UN | 38.29 | 21.02 | 59.31 | 1646.47 | 903.86 | 2550.33 |  |  | 43 | UN | 37.54 | 20.61 | 58.15 | 43 | UN | 47.86 | 26.28 | 74.14 | -20% | -20.02% | -20%
19.2 | Infraestrutura para instalações elétricas, lógicas ou de telefonia, até 1". | 252 | m | 20.15 | 5.01 | 25.16 | 5077.8 | 1262.52 | 6340.32 |  |  | 252 | m | 19.76 | 4.91 | 24.67 | 252 | m | 25.19 | 6.26 | 31.45 | -20.01% | -19.97% | -20%
19.3 | Ponto elétrico simples - Custos fixos | 551 | UN | 13.94 | 10.51 | 24.45 | 7680.94 | 5791.01 | 13471.95 |  |  | 551 | UN | 13.67 | 10.31 | 23.98 | 551 | UN | 17.43 | 13.15 | 30.58 | -20.02% | -20.08% | -20.05%
19.4 | Infraestrutura para instalações elétricas, lógicas ou de telefonia, 1,25" até 2" | 6310 | m | 48.26 | 5.01 | 53.27 | 304520.6 | 31613.1 | 336133.7 |  |  | 6310 | m | 47.32 | 4.91 | 52.23 | 6310 | m | 60.33 | 6.26 | 66.59 | -20.01% | -19.97% | -20%
19.5 | Infraestrutura para instalações elétricas, lógicas ou de telefonia com eletrocalhas de alumínio | 1405 | m | 48.95 | 5.01 | 53.96 | 68774.75 | 7039.05 | 75813.8 |  |  | 1405 | m | 48 | 4.91 | 52.91 | 1405 | m | 61.2 | 6.26 | 67.46 | -20.02% | -19.97% | -20.01%
19.6 | Espelhos / Placas / Tampas | 126 | UN | 20.83 | 5.97 | 26.8 | 2624.58 | 752.22 | 3376.8 |  |  | 126 | UN | 20.42 | 5.85 | 26.27 | 126 | UN | 26.04 | 7.46 | 33.5 | -20.01% | -19.97% | -20%
19.7 | Adaptador 2P+T / 10 A - 20 A (padrão novo / padrão antigo) | 1 | UN | 19.27 | 1.39 | 20.66 | 19.27 | 1.39 | 20.66 |  |  | 1 | UN | 18.89 | 1.36 | 20.25 | 1 | UN | 24.08 | 1.73 | 25.81 | -19.98% | -19.65% | -19.95%
19.8 | Ponto lógico duplo - Custos Fixos | 74 | UN | 106.42 | 21.02 | 127.44 | 7875.08 | 1555.48 | 9430.56 |  |  | 74 | UN | 104.35 | 20.61 | 124.96 | 74 | UN | 133.05 | 26.28 | 159.33 | -20.02% | -20.02% | -20.02%
19.9 | Desinstalação/Instalação de luminária | 2754 | UN | 0 | 51.18 | 51.18 | 0 | 140949.72 | 140949.72 |  |  | 2754 | UN | 0 | 50.18 | 50.18 | 2754 | UN | 0 | 63.98 | 63.98 | 0% | -20.01% | -20.01%
19.10 | Ponto lógico/alarme - Custos Fixos | 352 | UN | 56.29 | 10.51 | 66.8 | 19814.08 | 3699.52 | 23513.6 |  |  | 352 | UN | 55.19 | 10.31 | 65.5 | 352 | UN | 70.37 | 13.15 | 83.52 | -20.01% | -20.08% | -20.02%
19.11 | Suporte para fixação da fechadura eletromagnética para autoatendimento | 1 | UN | 1185.9 | 33.4 | 1219.3 | 1185.9 | 33.4 | 1219.3 |  |  | 1 | UN | 1162.79 | 32.75 | 1195.54 | 1 | UN | 1482.56 | 41.76 | 1524.32 | -20.01% | -20.02% | -20.01%
19.12 | Contator Bipolar de Potencia até 50A | 1 | UN | 317.8 | 209.91 | 527.71 | 317.8 | 209.91 | 527.71 |  |  | 1 | UN | 311.61 | 205.82 | 517.43 | 1 | UN | 397.3 | 262.42 | 659.72 | -20.01% | -20.01% | -20.01%
19.13 | Certificação, identificação e/ou habilitação de ponto lógico existente | 43 | UN | 1958.16 | 25.03 | 1983.19 | 84200.88 | 1076.29 | 85277.17 |  |  | 43 | UN | 1920 | 24.54 | 1944.54 | 43 | UN | 2448 | 31.29 | 2479.29 | -20.01% | -20.01% | -20.01%
19.14 | Desinstalação/Instalação de suporte de câmera de CFTV | 1 | UN | 0 | 37.54 | 37.54 | 0 | 37.54 | 37.54 |  |  | 1 | UN | 0 | 36.81 | 36.81 | 1 | UN | 0 | 46.93 | 46.93 | 0% | -20.01% | -20.01%
19.15 | Ponto para câmera de CFTV novo - Custos Fixos | 128 | UN | 95.94 | 16.52 | 112.46 | 12280.32 | 2114.56 | 14394.88 |  |  | 128 | UN | 94.07 | 16.2 | 110.27 | 128 | UN | 119.94 | 20.66 | 140.6 | -20.01% | -20.04% | -20.01%
19.16 | Desinstalação/Instalação de equipamentos de WIFI e Access Point | 1898 | UN | 0 | 25.03 | 25.03 | 0 | 47506.94 | 47506.94 |  |  | 1898 | UN | 0 | 24.54 | 24.54 | 1898 | UN | 0 | 31.29 | 31.29 | 0% | -20.01% | -20.01%
19.17 | Luminária LED Direcional - Embutir | 1 | UN | 432.58 | 25.03 | 457.61 | 432.58 | 25.03 | 457.61 |  |  | 1 | UN | 424.15 | 24.54 | 448.69 | 1 | UN | 540.79 | 31.29 | 572.08 | -20.01% | -20.01% | -20.01%
19.18 | Lâmpada LED 14W T5 | 1 | UN | 38.74 | 9.17 | 47.91 | 38.74 | 9.17 | 47.91 |  |  | 1 | UN | 37.99 | 8.99 | 46.98 | 1 | UN | 48.44 | 11.46 | 59.9 | -20.02% | -19.98% | -20.02%
19.19 | Reator eletrônico, partida rápida, alto fator de potência, 2 x 14W a 2x32W | 1925 | UN | 58.73 | 13.82 | 72.55 | 113055.25 | 26603.5 | 139658.75 |  |  | 1925 | UN | 57.59 | 13.55 | 71.14 | 1925 | UN | 73.43 | 17.28 | 90.71 | -20.02% | -20.02% | -20.02%
19.20 | Refletor /projetor de uso externo de 150 até 400W sem lâmpada e sem reator | 1 | UN | 324.82 | 50.06 | 374.88 | 324.82 | 50.06 | 374.88 |  |  | 1 | UN | 318.49 | 49.08 | 367.57 | 1 | UN | 406.07 | 62.58 | 468.65 | -20.01% | -20.01% | -20.01%
19.21 | Fonte de alimentação para Sinalização LED | 14 | UN | 224.37 | 50.06 | 274.43 | 3141.18 | 700.84 | 3842.02 |  |  | 14 | UN | 220 | 49.08 | 269.08 | 14 | UN | 280.5 | 62.58 | 343.08 | -20.01% | -20.01% | -20.01%
19.22 | Placa de LED para Sinalização (letreiro, totem, bandeira, medalhão, pórtico, painel, etc.) | 1 | UN | 43.67 | 100.11 | 143.78 | 43.67 | 100.11 | 143.78 |  |  | 1 | UN | 42.82 | 98.16 | 140.98 | 1 | UN | 54.6 | 125.15 | 179.75 | -20.02% | -20.01% | -20.01%
19.23 | Reator Vapor Metálico Interno / Externo até 150W 220V | 1 | UN | 39.05 | 30.04 | 69.09 | 39.05 | 30.04 | 69.09 |  |  | 1 | UN | 38.29 | 29.45 | 67.74 | 1 | UN | 48.82 | 37.55 | 86.37 | -20.01% | -20% | -20.01%
19.24 | Reator Vapor Metálico Interno / Externo 400W 220V | 1 | UN | 81.39 | 30.04 | 111.43 | 81.39 | 30.04 | 111.43 |  |  | 1 | UN | 79.8 | 29.45 | 109.25 | 1 | UN | 101.75 | 37.55 | 139.3 | -20.01% | -20% | -20.01%
19.25 | Lâmpada fluorescente tubular 14 W T5 | 1950 | UN | 21.27 | 9.17 | 30.44 | 41476.5 | 17881.5 | 59358 |  |  | 1950 | UN | 20.86 | 8.99 | 29.85 | 1950 | UN | 26.6 | 11.46 | 38.06 | -20.04% | -19.98% | -20.02%
19.26 | Lâmpada fluorescente compacta integrada 25W | 1294 | UN | 9.31 | 6.12 | 15.43 | 12047.14 | 7919.28 | 19966.42 |  |  | 1294 | UN | 9.13 | 6 | 15.13 | 1294 | UN | 11.64 | 7.65 | 19.29 | -20.02% | -20% | -20.01%
19.27 | Lâmpada fluorescente tubular 16 W T8 | 2545 | UN | 16.46 | 9.17 | 25.63 | 41890.7 | 23337.65 | 65228.35 |  |  | 2545 | UN | 16.14 | 8.99 | 25.13 | 2545 | UN | 20.58 | 11.46 | 32.04 | -20.02% | -19.98% | -20.01%
19.28 | Lâmpada fluorescente tubular 32W | 2251 | UN | 19.13 | 9.17 | 28.3 | 43061.63 | 20641.67 | 63703.3 |  |  | 2251 | UN | 18.76 | 8.99 | 27.75 | 2251 | UN | 23.92 | 11.46 | 35.38 | -20.03% | -19.98% | -20.01%
19.29 | Lâmpada fluorescente tubular T5 28W | 1085 | UN | 17.98 | 9.17 | 27.15 | 19508.3 | 9949.45 | 29457.75 |  |  | 1085 | UN | 17.63 | 8.99 | 26.62 | 1085 | UN | 22.48 | 11.46 | 33.94 | -20.02% | -19.98% | -20.01%
19.30 | Lâmpada para refletor/projetor de uso externo potência de 250 W | 1 | UN | 27.23 | 6.12 | 33.35 | 27.23 | 6.12 | 33.35 |  |  | 1 | UN | 26.7 | 6 | 32.7 | 1 | UN | 34.04 | 7.65 | 41.69 | -20.01% | -20% | -20%
19.31 | Lâmpada de vapor de sodio de 250w /220v | 1 | UN | 33.01 | 6.12 | 39.13 | 33.01 | 6.12 | 39.13 |  |  | 1 | UN | 32.37 | 6 | 38.37 | 1 | UN | 41.27 | 7.65 | 48.92 | -20.01% | -20% | -20.01%
19.32 | Lâmpada halógena par20 de 50w / 127v / 220v | 91 | UN | 12.75 | 6.12 | 18.87 | 1160.25 | 556.92 | 1717.17 |  |  | 91 | UN | 12.5 | 6 | 18.5 | 91 | UN | 15.94 | 7.65 | 23.59 | -20.01% | -20% | -20.01%
19.33 | Lâmpada Vapor Metálico PAR20 35W / E27 / 220V / 3000K | 1 | UN | 112.13 | 6.12 | 118.25 | 112.13 | 6.12 | 118.25 |  |  | 1 | UN | 109.95 | 6 | 115.95 | 1 | UN | 140.19 | 7.65 | 147.84 | -20.02% | -20% | -20.01%
19.34 | Lâmpada LED Bulbo ou PAR20 | 77 | UN | 5.35 | 6.12 | 11.47 | 411.95 | 471.24 | 883.19 |  |  | 77 | UN | 5.25 | 6 | 11.25 | 77 | UN | 6.69 | 7.65 | 14.34 | -20.03% | -20% | -20.01%
19.35 | Fita de LED | 6 | UN | 40.75 | 9.17 | 49.92 | 244.5 | 55.02 | 299.52 |  |  | 6 | UN | 39.96 | 8.99 | 48.95 | 6 | UN | 50.95 | 11.46 | 62.41 | -20.02% | -19.98% | -20.01%
19.36 | Lâmpada LED tubular bivolt 9/10W | 7 | UN | 7.16 | 9.17 | 16.33 | 50.12 | 64.19 | 114.31 |  |  | 7 | UN | 7.02 | 8.99 | 16.01 | 7 | UN | 8.95 | 11.46 | 20.41 | -20% | -19.98% | -19.99%
19.37 | Lâmpada LED tubular bivolt 18/20W | 72 | UN | 10.26 | 9.17 | 19.43 | 738.72 | 660.24 | 1398.96 |  |  | 72 | UN | 10.06 | 8.99 | 19.05 | 72 | UN | 12.83 | 11.46 | 24.29 | -20.03% | -19.98% | -20.01%
19.38 | Lâmpada fluorescente tubular HO 110W, 220V | 1 | UN | 39.88 | 9.17 | 49.05 | 39.88 | 9.17 | 49.05 |  |  | 1 | UN | 39.1 | 8.99 | 48.09 | 1 | UN | 49.85 | 11.46 | 61.31 | -20% | -19.98% | -20%
19.39 | Lâmpada Vapor metálico 150W, base E27/E40 | 1 | UN | 26.15 | 15.01 | 41.16 | 26.15 | 15.01 | 41.16 |  |  | 1 | UN | 25.64 | 14.72 | 40.36 | 1 | UN | 32.69 | 18.77 | 51.46 | -20.01% | -20.03% | -20.02%
19.40 | Lâmpada Vapor metálico 400W, base E40 | 11 | UN | 79.02 | 15.01 | 94.03 | 869.22 | 165.11 | 1034.33 |  |  | 11 | UN | 77.48 | 14.72 | 92.2 | 11 | UN | 98.79 | 18.77 | 117.56 | -20.01% | -20.03% | -20.02%
19.41 | Lâmpada vapor metálico 250W base E40 | 1 | UN | 75.47 | 15.01 | 90.48 | 75.47 | 15.01 | 90.48 |  |  | 1 | UN | 74 | 14.72 | 88.72 | 1 | UN | 94.35 | 18.77 | 113.12 | -20.01% | -20.03% | -20.01%
19.42 | Luminária LED Quadrada - Embutir/Sobrepor | 1 | UN | 444.61 | 37.35 | 481.96 | 444.61 | 37.35 | 481.96 |  |  | 1 | UN | 435.95 | 36.62 | 472.57 | 1 | UN | 555.84 | 46.69 | 602.53 | -20.01% | -20% | -20.01%
19.43 | Luminária Led autonoma de iluminação de emergência com 30 Leds | 471 | UN | 13.45 | 6.64 | 20.09 | 6334.95 | 3127.44 | 9462.39 |  |  | 471 | UN | 13.19 | 6.51 | 19.7 | 471 | UN | 16.82 | 8.3 | 25.12 | -20.04% | -20% | -20.02%
19.44 | Luminária Fluorescente Retangular Completa, de Embutir ou de Sobrepor, 2x25W a 2x32W | 12 | UN | 133.09 | 37.35 | 170.44 | 1597.08 | 448.2 | 2045.28 |  |  | 12 | UN | 130.5 | 36.62 | 167.12 | 12 | UN | 166.39 | 46.69 | 213.08 | -20.01% | -20% | -20.01%
19.45 | Luminária Fluorescente Quadrada Completa, de Embutir ou de Sobrepor, 4x14W a 4x16W | 1 | UN | 193.58 | 37.35 | 230.93 | 193.58 | 37.35 | 230.93 |  |  | 1 | UN | 189.81 | 36.62 | 226.43 | 1 | UN | 242.01 | 46.69 | 288.7 | -20.01% | -20% | -20.01%
19.46 | Luminária fluorescente retangular completa, de embutir ou de sobrepor, 2x14W a 2x16W | 9 | UN | 38.93 | 37.35 | 76.28 | 350.37 | 336.15 | 686.52 |  |  | 9 | UN | 38.17 | 36.62 | 74.79 | 9 | UN | 48.67 | 46.69 | 95.36 | -20.01% | -20% | -20.01%
19.47 | Luminária circular completa de sobrepor ou embutir, para duas lâmpadas fluorescentes compactas integradas ou fluorescentes 4 pinos de 26W | 14 | UN | 143.73 | 37.35 | 181.08 | 2012.22 | 522.9 | 2535.12 |  |  | 14 | UN | 140.93 | 36.62 | 177.55 | 14 | UN | 179.69 | 46.69 | 226.38 | -20.01% | -20% | -20.01%
19.48 | Refletor em alumínio, 60 Leds, bivolt, uso externo | 1 | UN | 55.15 | 37.35 | 92.5 | 55.15 | 37.35 | 92.5 |  |  | 1 | UN | 54.08 | 36.62 | 90.7 | 1 | UN | 68.95 | 46.69 | 115.64 | -20.01% | -20% | -20.01%
19.49 | Sensor de Presença - Regulagem e Ajustes | 1 | UN | 18.17 | 16.52 | 34.69 | 18.17 | 16.52 | 34.69 |  |  | 1 | UN | 17.82 | 16.2 | 34.02 | 1 | UN | 22.72 | 20.66 | 43.38 | -20.03% | -20.04% | -20.03%
19.50 | Sensor de presença teto/parede para controle de iluminação, uso geral, com ou sem fotocélula | 36 | UN | 88.99 | 19.15 | 108.14 | 3203.64 | 689.4 | 3893.04 |  |  | 36 | UN | 87.26 | 18.78 | 106.04 | 36 | UN | 111.26 | 23.94 | 135.2 | -20.02% | -20.01% | -20.01%
19.51 | Manutenção / Programação de Quadro de Comando e Automação | 70 | UN | 51.71 | 100.11 | 151.82 | 3619.7 | 7007.7 | 10627.4 |  |  | 70 | UN | 50.7 | 98.16 | 148.86 | 70 | UN | 64.64 | 125.15 | 189.79 | -20% | -20.01% | -20.01%
19.52 | Disjuntor bipolar até 32A | 16 | UN | 86.78 | 9.11 | 95.89 | 1388.48 | 145.76 | 1534.24 |  |  | 16 | UN | 85.09 | 8.93 | 94.02 | 16 | UN | 108.49 | 11.39 | 119.88 | -20.01% | -20.02% | -20.01%
19.53 | Quadros elétricos - Manutenção | 111 | UN | 52 | 50.06 | 102.06 | 5772 | 5556.66 | 11328.66 |  |  | 111 | UN | 50.99 | 49.08 | 100.07 | 111 | UN | 65.01 | 62.58 | 127.59 | -20.01% | -20.01% | -20.01%
19.54 | Disjuntor termomagnético tripolar 300 a 400 A / 600 V, tipo JXD / ICC - 40 KA | 6 | UN | 2016.21 | 20.02 | 2036.23 | 12097.26 | 120.12 | 12217.38 |  |  | 6 | UN | 1976.92 | 19.63 | 1996.55 | 6 | UN | 2520.57 | 25.03 | 2545.6 | -20.01% | -20.02% | -20.01%
19.55 | Disjuntor termomagnético tripolar até 200A/35KA | 9 | UN | 876.49 | 20.02 | 896.51 | 7888.41 | 180.18 | 8068.59 |  |  | 9 | UN | 859.41 | 19.63 | 879.04 | 9 | UN | 1095.75 | 25.03 | 1120.78 | -20.01% | -20.02% | -20.01%
19.56 | Disjuntor tripolar até 100A | 1 | UN | 176.03 | 20.02 | 196.05 | 176.03 | 20.02 | 196.05 |  |  | 1 | UN | 172.6 | 19.63 | 192.23 | 1 | UN | 220.07 | 25.03 | 245.1 | -20.01% | -20.02% | -20.01%
19.57 | Disjuntor tripolar até 50A | 12 | UN | 109.4 | 28.43 | 137.83 | 1312.8 | 341.16 | 1653.96 |  |  | 12 | UN | 107.27 | 27.88 | 135.15 | 12 | UN | 136.77 | 35.55 | 172.32 | -20.01% | -20.03% | -20.02%
19.58 | Disjuntor bipolar até 50A | 21 | UN | 86.76 | 18.92 | 105.68 | 1821.96 | 397.32 | 2219.28 |  |  | 21 | UN | 85.07 | 18.55 | 103.62 | 21 | UN | 108.46 | 23.65 | 132.11 | -20.01% | -20% | -20.01%
19.59 | Disjuntor monopolar até 50A | 1 | UN | 24.13 | 9.46 | 33.59 | 24.13 | 9.46 | 33.59 |  |  | 1 | UN | 23.66 | 9.28 | 32.94 | 1 | UN | 30.17 | 11.83 | 42 | -20.02% | -20.03% | -20.02%
19.60 | Dispositivo de proteção contra surto DPS 20KA/275V | 1 | UN | 114.87 | 9.46 | 124.33 | 114.87 | 9.46 | 124.33 |  |  | 1 | UN | 112.63 | 9.28 | 121.91 | 1 | UN | 143.6 | 11.83 | 155.43 | -20.01% | -20.03% | -20.01%
19.61 | Dispositivo de proteção contra surto DPS 45KA/275V | 7 | UN | 290.29 | 9.46 | 299.75 | 2032.03 | 66.22 | 2098.25 |  |  | 7 | UN | 284.63 | 9.28 | 293.91 | 7 | UN | 362.9 | 11.83 | 374.73 | -20.01% | -20.03% | -20.01%
19.62 | Dispositivo de proteção contra surto DPS 90KA/275V | 1 | UN | 290.29 | 9.46 | 299.75 | 290.29 | 9.46 | 299.75 |  |  | 1 | UN | 284.63 | 9.28 | 293.91 | 1 | UN | 362.9 | 11.83 | 374.73 | -20.01% | -20.03% | -20.01%
19.63 | Dispositivo diferencial residual DR bipolar 220V/127V - 30ma - 63A | 1 | UN | 246.49 | 18.92 | 265.41 | 246.49 | 18.92 | 265.41 |  |  | 1 | UN | 241.69 | 18.55 | 260.24 | 1 | UN | 308.15 | 23.65 | 331.8 | -20.01% | -20% | -20.01%
19.64 | Dispositivo diferencial residual DR Tetrapolar (4P) 30ma – 25A | 1 | UN | 260.59 | 28.43 | 289.02 | 260.59 | 28.43 | 289.02 |  |  | 1 | UN | 255.51 | 27.88 | 283.39 | 1 | UN | 325.78 | 35.55 | 361.33 | -20.01% | -20.03% | -20.01%
19.65 | Dispositivo diferencial residual DR Tetrapolar (4P) 30ma – 63A | 1 | UN | 283.52 | 28.43 | 311.95 | 283.52 | 28.43 | 311.95 |  |  | 1 | UN | 278 | 27.88 | 305.88 | 1 | UN | 354.45 | 35.55 | 390 | -20.01% | -20.03% | -20.01%
19.66 | Contator de Potencia até 25A | 33 | UN | 265.17 | 169.87 | 435.04 | 8750.61 | 5605.71 | 14356.32 |  |  | 33 | UN | 260 | 166.56 | 426.56 | 33 | UN | 331.5 | 212.36 | 543.86 | -20.01% | -20.01% | -20.01%
19.67 | Contator de Potencia até 45A | 1 | UN | 733.99 | 209.91 | 943.9 | 733.99 | 209.91 | 943.9 |  |  | 1 | UN | 719.69 | 205.82 | 925.51 | 1 | UN | 917.6 | 262.42 | 1180.02 | -20.01% | -20.01% | -20.01%
19.68 | Contator de Potencia até 38A | 1 | UN | 497.92 | 244.95 | 742.87 | 497.92 | 244.95 | 742.87 |  |  | 1 | UN | 488.22 | 240.18 | 728.4 | 1 | UN | 622.48 | 306.23 | 928.71 | -20.01% | -20.01% | -20.01%
19.69 | Bloco de Contato Auxiliar 1na + 1nf | 1 | UN | 37.55 | 18.92 | 56.47 | 37.55 | 18.92 | 56.47 |  |  | 1 | UN | 36.82 | 18.55 | 55.37 | 1 | UN | 46.95 | 23.65 | 70.6 | -20.02% | -20% | -20.01%
19.70 | Bloco de Contato Auxiliar 2na + 2nf | 1 | UN | 62.32 | 28.43 | 90.75 | 62.32 | 28.43 | 90.75 |  |  | 1 | UN | 61.11 | 27.88 | 88.99 | 1 | UN | 77.92 | 35.55 | 113.47 | -20.02% | -20.03% | -20.02%
19.71 | Placa em Policarbonato 3mm para proteção de quadros elétricos | 1 | UN | 56.24 | 21.52 | 77.76 | 56.24 | 21.52 | 77.76 |  |  | 1 | UN | 55.14 | 21.1 | 76.24 | 1 | UN | 70.3 | 26.9 | 97.2 | -20% | -20% | -20%
19.72 | Cabo de cobre flexivel anti-chama 0,6/1kv de 10 a 16mm2 | 17 | m | 12.74 | 4.8 | 17.54 | 216.58 | 81.6 | 298.18 |  |  | 17 | m | 12.49 | 4.71 | 17.2 | 17 | m | 15.92 | 6.01 | 21.93 | -19.97% | -20.13% | -20.02%
19.73 | Cabo de cobre flexivel anti-chama 0,6/1kv de 25 a 35mm2 | 6 | m | 29.11 | 3.43 | 32.54 | 174.66 | 20.58 | 195.24 |  |  | 6 | m | 28.54 | 3.36 | 31.9 | 6 | m | 36.39 | 4.28 | 40.67 | -20.01% | -19.86% | -19.99%
19.74 | Cabo de cobre flexivel anti-chama 0,6/1kv de 50 a 70mm2 | 11 | m | 60.45 | 4.8 | 65.25 | 664.95 | 52.8 | 717.75 |  |  | 11 | m | 59.27 | 4.71 | 63.98 | 11 | m | 75.57 | 6.01 | 81.58 | -20.01% | -20.13% | -20.02%
19.75 | Cabo de cobre flexível anti-chama 0,6/1kv de 95 a 150mm2 | 5 | m | 118.24 | 7.68 | 125.92 | 591.2 | 38.4 | 629.6 |  |  | 5 | m | 115.94 | 7.53 | 123.47 | 5 | m | 147.82 | 9.6 | 157.42 | -20.01% | -20% | -20.01%
19.76 | Cabo de cobre flexível anti-chama 0,6/1kv de 185 a 240mm2 | 1 | m | 207.33 | 11.89 | 219.22 | 207.33 | 11.89 | 219.22 |  |  | 1 | m | 203.29 | 11.66 | 214.95 | 1 | m | 259.19 | 14.87 | 274.06 | -20.01% | -20.04% | -20.01%
19.77 | Timer digital - Programação ou alteração da programação do timer digital | 138 | UN | 2.06 | 15.21 | 17.27 | 284.28 | 2098.98 | 2383.26 |  |  | 138 | UN | 2.02 | 14.91 | 16.93 | 138 | UN | 2.58 | 19.01 | 21.59 | -20.16% | -19.99% | -20.01%
19.78 | Timer digital - Interruptor horário, 127/220V/16A | 62 | UN | 255.39 | 27.53 | 282.92 | 15834.18 | 1706.86 | 17541.04 |  |  | 62 | UN | 250.41 | 26.99 | 277.4 | 62 | UN | 319.27 | 34.41 | 353.68 | -20.01% | -19.99% | -20.01%
19.79 | Timer digital - Interruptor horário, 127/220V/16A - 2 Canais | 1 | UN | 221.04 | 27.53 | 248.57 | 221.04 | 27.53 | 248.57 |  |  | 1 | UN | 216.73 | 26.99 | 243.72 | 1 | UN | 276.33 | 34.41 | 310.74 | -20.01% | -19.99% | -20.01%
19.80 | Luminária LED circular ou quadrada | 1 | UN | 18.36 | 30.04 | 48.4 | 18.36 | 30.04 | 48.4 |  |  | 1 | UN | 18 | 29.45 | 47.45 | 1 | UN | 22.95 | 37.55 | 60.5 | -20% | -20% | -20%
19.81 | Luminária tipo tartaruga para uso interno ou externo | 1 | UN | 82.4 | 30.04 | 112.44 | 82.4 | 30.04 | 112.44 |  |  | 1 | UN | 80.79 | 29.45 | 110.24 | 1 | UN | 103.01 | 37.55 | 140.56 | -20.01% | -20% | -20.01%
19.82 | Refletor LED em alumínio, 150W/200W, bivolt, uso externo | 1 | UN | 226.69 | 37.35 | 264.04 | 226.69 | 37.35 | 264.04 |  |  | 1 | UN | 222.27 | 36.62 | 258.89 | 1 | UN | 283.39 | 46.69 | 330.08 | -20.01% | -20% | -20.01%
19.83 | Bloco autônomo emergência com dois faróis 1200 lúmens | 1 | UN | 114.54 | 6.64 | 121.18 | 114.54 | 6.64 | 121.18 |  |  | 1 | UN | 112.31 | 6.51 | 118.82 | 1 | UN | 143.2 | 8.3 | 151.5 | -20.01% | -20% | -20.01%
19.84 | Bloco autônomo emergência com dois faróis 2200 lúmens | 1 | UN | 303.4 | 6.64 | 310.04 | 303.4 | 6.64 | 310.04 |  |  | 1 | UN | 297.49 | 6.51 | 304 | 1 | UN | 379.3 | 8.3 | 387.6 | -20.01% | -20% | -20.01%
19.85 | Unidade Autônoma para iluminação de emergência fluxo luminoso mínimo de 500 lúmens | 1 | UN | 267.79 | 6.64 | 274.43 | 267.79 | 6.64 | 274.43 |  |  | 1 | UN | 262.57 | 6.51 | 269.08 | 1 | UN | 334.78 | 8.3 | 343.08 | -20.01% | -20% | -20.01%
19.86 | Circuito Elétrico MonoFásico ou Bifásico até 25A | 1 | m | 12.15 | 4.23 | 16.38 | 12.15 | 4.23 | 16.38 |  |  | 1 | m | 11.91 | 4.15 | 16.06 | 1 | m | 15.19 | 5.29 | 20.48 | -20.01% | -20.04% | -20.02%
19.87 | Circuito Elétrico MonoFásico ou Bifásico até 50A | 1 | m | 17.03 | 4.23 | 21.26 | 17.03 | 4.23 | 21.26 |  |  | 1 | m | 16.7 | 4.15 | 20.85 | 1 | m | 21.29 | 5.29 | 26.58 | -20.01% | -20.04% | -20.02%
19.88 | Fonte de Alimentação estabilizada para câmera CFTV 127/220VAC /12VCC/25A | 7 | UN | 494.17 | 27.53 | 521.7 | 3459.19 | 192.71 | 3651.9 |  |  | 7 | UN | 484.54 | 26.99 | 511.53 | 7 | UN | 617.79 | 34.41 | 652.2 | -20.01% | -19.99% | -20.01%
19.89 | Driver de corrente para lâmpadas ou fitas de led (12 ou 24 vdc - 6a - 127v/220v) | 1 | UN | 35.76 | 9.12 | 44.88 | 35.76 | 9.12 | 44.88 |  |  | 1 | UN | 35.06 | 8.94 | 44 | 1 | UN | 44.7 | 11.4 | 56.1 | -20% | -20% | -20%
19.90 | Luminária circular LED orientável orbital | 1 | UN | 237.33 | 37.35 | 274.68 | 237.33 | 37.35 | 274.68 |  |  | 1 | UN | 232.71 | 36.62 | 269.33 | 1 | UN | 296.71 | 46.69 | 343.4 | -20.01% | -20% | -20.01%
19.91 | Patch Panel 24 portas Cat5e c/ guia de cabos 1U | 11 | UN | 380.43 | 310.38 | 690.81 | 4184.73 | 3414.18 | 7598.91 |  |  | 11 | UN | 373.02 | 304.33 | 677.35 | 11 | UN | 475.6 | 388.02 | 863.62 | -20.01% | -20.01% | -20.01%
19.92 | Patch Cord flexivel Cat5e / 10m | 1 | UN | 79.11 | 8.45 | 87.56 | 79.11 | 8.45 | 87.56 |  |  | 1 | UN | 77.57 | 8.29 | 85.86 | 1 | UN | 98.9 | 10.57 | 109.47 | -20.01% | -20.06% | -20.01%
19.93 | Patch Cord flexivel Cat5e / 5m | 1 | UN | 55.61 | 4.23 | 59.84 | 55.61 | 4.23 | 59.84 |  |  | 1 | UN | 54.53 | 4.15 | 58.68 | 1 | UN | 69.53 | 5.29 | 74.82 | -20.02% | -20.04% | -20.02%
19.94 | Patch Cord flexivel Cat5e / 2,5m | 26 | UN | 43.85 | 2.11 | 45.96 | 1140.1 | 54.86 | 1194.96 |  |  | 26 | UN | 43 | 2.07 | 45.07 | 26 | UN | 54.83 | 2.64 | 57.47 | -20.03% | -20.08% | -20.03%
19.95 | Patch cord flexivel Cat5e / 1,5m | 29 | UN | 39.15 | 1.26 | 40.41 | 1135.35 | 36.54 | 1171.89 |  |  | 29 | UN | 38.39 | 1.24 | 39.63 | 29 | UN | 48.95 | 1.58 | 50.53 | -20.02% | -20.25% | -20.03%
19.96 | Manutenção do Sistema de Controle de Acesso | 250 | UN | 11.93 | 50.06 | 61.99 | 2982.5 | 12515 | 15497.5 |  |  | 250 | UN | 11.7 | 49.08 | 60.78 | 250 | UN | 14.92 | 62.58 | 77.5 | -20.04% | -20.01% | -20.01%
19.97 | Circuito Elétrico Trifásico até 50A | 1 | m | 27.58 | 4.23 | 31.81 | 27.58 | 4.23 | 31.81 |  |  | 1 | m | 27.04 | 4.15 | 31.19 | 1 | m | 34.48 | 5.29 | 39.77 | -20.01% | -20.04% | -20.02%
19.98 | Teclado de senhas digital, para controle de acesso | 84 | UN | 319.41 | 27.53 | 346.94 | 26830.44 | 2312.52 | 29142.96 |  |  | 84 | UN | 313.19 | 26.99 | 340.18 | 84 | UN | 399.32 | 34.41 | 433.73 | -20.01% | -19.99% | -20.01%
19.99 | Patch Cord flexivel Cat6e / 2,5m | 1 | UN | 49.03 | 2.11 | 51.14 | 49.03 | 2.11 | 51.14 |  |  | 1 | UN | 48.07 | 2.07 | 50.14 | 1 | UN | 61.29 | 2.64 | 63.93 | -20% | -20.08% | -20.01%
19.100 | Caixa quebra vidro de emergência | 40 | UN | 53.46 | 27.53 | 80.99 | 2138.4 | 1101.2 | 3239.6 |  |  | 40 | UN | 52.42 | 26.99 | 79.41 | 40 | UN | 66.84 | 34.41 | 101.25 | -20.02% | -19.99% | -20.01%
19.101 | Botão Emulador (botão de saida) | 87 | UN | 75.72 | 27.53 | 103.25 | 6587.64 | 2395.11 | 8982.75 |  |  | 87 | UN | 74.24 | 26.99 | 101.23 | 87 | UN | 94.66 | 34.41 | 129.07 | -20.01% | -19.99% | -20%
19.102 | Suporte para fixação da fechadura | 74 | UN | 767.44 | 27.53 | 794.97 | 56790.56 | 2037.22 | 58827.78 |  |  | 74 | UN | 752.49 | 26.99 | 779.48 | 74 | UN | 959.42 | 34.41 | 993.83 | -20.01% | -19.99% | -20.01%
19.103 | Fonte de alimentação com carregador de bateria e placa ATM para Fechadura Eletromagnética força de tração 150kgf | 65 | UN | 230.61 | 27.53 | 258.14 | 14989.65 | 1789.45 | 16779.1 |  |  | 65 | UN | 226.12 | 26.99 | 253.11 | 65 | UN | 288.3 | 34.41 | 322.71 | -20.01% | -19.99% | -20.01%
19.104 | Kit ATM Completo - Fechadura Eletromagnética de 150kgf | 62 | UN | 1729.97 | 27.53 | 1757.5 | 107258.14 | 1706.86 | 108965 |  |  | 62 | UN | 1696.26 | 26.99 | 1723.25 | 62 | UN | 2162.73 | 34.41 | 2197.14 | -20.01% | -19.99% | -20.01%
19.105 | Fechadura Elétrica com fonte de alimentação | 1 | UN | 309.17 | 27.53 | 336.7 | 309.17 | 27.53 | 336.7 |  |  | 1 | UN | 303.15 | 26.99 | 330.14 | 1 | UN | 386.52 | 34.41 | 420.93 | -20.01% | -19.99% | -20.01%
19.106 | Instalação/Susbtituição de cabo coaxial | 1 | m | 2.94 | 4.23 | 7.17 | 2.94 | 4.23 | 7.17 |  |  | 1 | m | 2.88 | 4.15 | 7.03 | 1 | m | 3.67 | 5.29 | 8.96 | -19.89% | -20.04% | -19.98%
19.107 | No-Break e/ou banco de baterias - substuição/relocalização/instalação | 7 | UN | 3.75 | 50.06 | 53.81 | 26.25 | 350.42 | 376.67 |  |  | 7 | UN | 3.68 | 49.08 | 52.76 | 7 | UN | 4.69 | 62.58 | 67.27 | -20.04% | -20.01% | -20.01%
19.108 | Aterramento / SPDA - revisão geral | 1 | UN | 183.19 | 225.25 | 408.44 | 183.19 | 225.25 | 408.44 |  |  | 1 | UN | 179.62 | 220.86 | 400.48 | 1 | UN | 229.02 | 281.6 | 510.62 | -20.01% | -20.01% | -20.01%
19.109 | Aterramento / SPDA - Haste de aterramento em cobre 3/4"x3m com cabo e conector | 1 | UN | 391.85 | 108.45 | 500.3 | 391.85 | 108.45 | 500.3 |  |  | 1 | UN | 384.21 | 106.34 | 490.55 | 1 | UN | 489.87 | 135.58 | 625.45 | -20.01% | -20.01% | -20.01%
19.110 | Encaixotamento e retirada de equipamentos diversos - Desocupação de Imóvel | 1 | UN | 104.74 | 289.89 | 394.63 | 104.74 | 289.89 | 394.63 |  |  | 1 | UN | 102.7 | 284.24 | 386.94 | 1 | UN | 130.94 | 362.41 | 493.35 | -20.01% | -20.01% | -20.01%
19.111 | Manutenção em Bomba de água de 1/4 cv a 5cv | 1 | UN | 547.8 | 100.11 | 647.91 | 547.8 | 100.11 | 647.91 |  |  | 1 | UN | 537.13 | 98.16 | 635.29 | 1 | UN | 684.84 | 125.15 | 809.99 | -20.01% | -20.01% | -20.01%
19.112 | Bomba de água de 1/4 cv | 1 | UN | 1279.11 | 305.34 | 1584.45 | 1279.11 | 305.34 | 1584.45 |  |  | 1 | UN | 1254.19 | 299.39 | 1553.58 | 1 | UN | 1599.09 | 381.72 | 1980.81 | -20.01% | -20.01% | -20.01%
19.113 | Bomba de água de 1/2 cv | 1 | UN | 1940.8 | 305.34 | 2246.14 | 1940.8 | 305.34 | 2246.14 |  |  | 1 | UN | 1902.98 | 299.39 | 2202.37 | 1 | UN | 2426.3 | 381.72 | 2808.02 | -20.01% | -20.01% | -20.01%
19.114 | Bomba de água de 1 cv | 1 | UN | 2096.07 | 305.34 | 2401.41 | 2096.07 | 305.34 | 2401.41 |  |  | 1 | UN | 2055.23 | 299.39 | 2354.62 | 1 | UN | 2620.42 | 381.72 | 3002.14 | -20.01% | -20.01% | -20.01%
19.115 | Quadro de Telefonia (DG) - Manutenção | 1 | UN | 29.27 | 45.05 | 74.32 | 29.27 | 45.05 | 74.32 |  |  | 1 | UN | 28.7 | 44.17 | 72.87 | 1 | UN | 36.59 | 56.32 | 92.91 | -20.01% | -20.01% | -20.01%
19.116 | Cabo Telefone CCI 50x10 | 1 | m | 5.32 | 4.6 | 9.92 | 5.32 | 4.6 | 9.92 |  |  | 1 | m | 5.22 | 4.51 | 9.73 | 1 | m | 6.66 | 5.75 | 12.41 | -20.12% | -20% | -20.06%
19.117 | Cabo Telefone CCI 50x20 | 1 | m | 10.11 | 5.21 | 15.32 | 10.11 | 5.21 | 15.32 |  |  | 1 | m | 9.91 | 5.11 | 15.02 | 1 | m | 12.64 | 6.52 | 19.16 | -20.02% | -20.09% | -20.04%
19.118 | Cabo Telefone CCI 50x30 | 1 | m | 14.8 | 5.72 | 20.52 | 14.8 | 5.72 | 20.52 |  |  | 1 | m | 14.51 | 5.61 | 20.12 | 1 | m | 18.5 | 7.15 | 25.65 | -20% | -20% | -20%
19.119 | Acompanhamento de implantação de equipamentos | 1 | UN | 0 | 150.17 | 150.17 | 0 | 150.17 | 150.17 |  |  | 1 | UN | 0 | 147.24 | 147.24 | 1 | UN | 0 | 187.73 | 187.73 | 0% | -20.01% | -20.01%
19.120 | Laudo de medição de nível de iluminamento | 1 | UN | 101.62 | 693.45 | 795.07 | 101.62 | 693.45 | 795.07 |  |  | 1 | UN | 99.64 | 679.94 | 779.58 | 1 | UN | 127.04 | 866.92 | 993.96 | -20.01% | -20.01% | -20.01%
19.121 | Laudo de medição de resistência de aterramento | 1 | UN | 101.62 | 738.29 | 839.91 | 101.62 | 738.29 | 839.91 |  |  | 1 | UN | 99.64 | 723.9 | 823.54 | 1 | UN | 127.04 | 922.97 | 1050.01 | -20.01% | -20.01% | -20.01%
19.122 | Remoção de Infraestrutura elétrica e Lógica - Desocupação de Imóvel | 207 | m | 0 | 7.51 | 7.51 | 0 | 1554.57 | 1554.57 |  |  | 207 | m | 0 | 7.36 | 7.36 | 207 | m | 0 | 9.38 | 9.38 | 0% | -19.94% | -19.94%
19.123 | Remoção de Luminária - Desocupação de Imóvel | 536 | UN | 0 | 14.72 | 14.72 | 0 | 7889.92 | 7889.92 |  |  | 536 | UN | 0 | 14.43 | 14.43 | 536 | UN | 0 | 18.4 | 18.4 | 0% | -20% | -20%
19.124 | Relé Fotoelétrico | 1 | UN | 36.16 | 17.52 | 53.68 | 36.16 | 17.52 | 53.68 |  |  | 1 | UN | 35.46 | 17.18 | 52.64 | 1 | UN | 45.21 | 21.9 | 67.11 | -20.02% | -20% | -20.01%
19.125 | Luminária circular de embutir com foco orientável | 1 | UN | 26.37 | 25.59 | 51.96 | 26.37 | 25.59 | 51.96 |  |  | 1 | UN | 25.86 | 25.09 | 50.95 | 1 | UN | 32.97 | 31.99 | 64.96 | -20.02% | -20.01% | -20.01%
19.126 | Adesivo para Fechadura Eletromagnética força de tração 150kgf | 1 | UN | 35.92 | 13.82 | 49.74 | 35.92 | 13.82 | 49.74 |  |  | 1 | UN | 35.22 | 13.55 | 48.77 | 1 | UN | 44.91 | 17.28 | 62.19 | -20.02% | -20.02% | -20.02%
19.127 | Bateria 12 V - 7 Ah | 126 | UN | 94.55 | 35.04 | 129.59 | 11913.3 | 4415.04 | 16328.34 |  |  | 126 | UN | 92.71 | 34.36 | 127.07 | 126 | UN | 118.21 | 43.81 | 162.02 | -20.02% | -20.02% | -20.02%
19.128 | BATERIA 12V até 70AH | 21 | UN | 381.03 | 35.04 | 416.07 | 8001.63 | 735.84 | 8737.47 |  |  | 21 | UN | 373.61 | 34.36 | 407.97 | 21 | UN | 476.35 | 43.81 | 520.16 | -20.01% | -20.02% | -20.01%
19.129 | Ponto lógico - manutenção - troca de cabo UTP | 1 | m | 5.57 | 4.23 | 9.8 | 5.57 | 4.23 | 9.8 |  |  | 1 | m | 5.46 | 4.15 | 9.61 | 1 | m | 6.96 | 5.29 | 12.25 | -19.97% | -20.04% | -20%
19.130 | Ponto elétrico - manutenção - troca de cabo elétrico | 1 | m | 3.71 | 4.23 | 7.94 | 3.71 | 4.23 | 7.94 |  |  | 1 | m | 3.64 | 4.15 | 7.79 | 1 | m | 4.64 | 5.29 | 9.93 | -20.04% | -20.04% | -20.04%
19.131 | Luminária LED retangular de embutir ou sobrepor | 1 | un | 340.9 | 30.04 | 370.94 | 340.9 | 30.04 | 370.94 |  |  | 1 | un | 334.26 | 29.45 | 363.71 | 1 | un | 426.18 | 37.55 | 463.73 | -20.01% | -20% | -20.01%
20 | INSTALAÇÕES DE ÁGUA | [5 empty] | 72012.08 | 71792.95 | 143805.03 | [12 empty] | 0% | 0% | 0%
20.1 | Registro de gaveta bruto com ADAPTADOR SOLDÁVEL para PVC, Ø 15 mm - 1/2" | 1 | un | 48.84 | 25.85 | 74.69 | 48.84 | 25.85 | 74.69 |  |  | 1 | un | 47.89 | 25.35 | 73.24 | 1 | un | 61.06 | 32.32 | 93.38 | -20.01% | -20.02% | -20.01%
20.2 | Registro de gaveta bruto com ADAPTADOR SOLDÁVEL para PVC, Ø 20 mm - 3/4" | 1 | un | 51.72 | 25.85 | 77.57 | 51.72 | 25.85 | 77.57 |  |  | 1 | un | 50.71 | 25.35 | 76.06 | 1 | un | 64.66 | 32.32 | 96.98 | -20.01% | -20.02% | -20.01%
20.3 | Registro de gaveta bruto com canopla cromada e adaptador para PVC , Ø 25 mm - 1" | 1 | un | 170.05 | 25.85 | 195.9 | 170.05 | 25.85 | 195.9 |  |  | 1 | un | 166.74 | 25.35 | 192.09 | 1 | un | 212.59 | 32.32 | 244.91 | -20.01% | -20.02% | -20.01%
20.4 | Registro de gaveta bruto com canopla cromada e adaptador para PVC , Ø 40 mm - 1 1/2" | 1 | un | 250.2 | 40.69 | 290.89 | 250.2 | 40.69 | 290.89 |  |  | 1 | un | 245.32 | 39.9 | 285.22 | 1 | un | 312.78 | 50.87 | 363.65 | -20.01% | -20.01% | -20.01%
20.5 | Registro de gaveta bruto com ADAPTADOR para PVC, Ø 25 mm - 1" | 1 | un | 98.77 | 25.85 | 124.62 | 98.77 | 25.85 | 124.62 |  |  | 1 | un | 96.85 | 25.35 | 122.2 | 1 | un | 123.48 | 32.32 | 155.8 | -20.01% | -20.02% | -20.01%
20.6 | Registro de gaveta bruto com ADAPTADOR para PVC, Ø 32 mm - 1 1/4" | 1 | un | 137.27 | 40.69 | 177.96 | 137.27 | 40.69 | 177.96 |  |  | 1 | un | 134.6 | 39.9 | 174.5 | 1 | un | 171.62 | 50.87 | 222.49 | -20.02% | -20.01% | -20.01%
20.7 | Registro de gaveta bruto com ADAPTADOR para PVC, Ø 40 mm - 1 1/2" | 1 | un | 225.17 | 40.69 | 265.86 | 225.17 | 40.69 | 265.86 |  |  | 1 | un | 220.78 | 39.9 | 260.68 | 1 | un | 281.49 | 50.87 | 332.36 | -20.01% | -20.01% | -20.01%
20.8 | Registro de gaveta bruto com ADAPTADOR para PVC, Ø 50 mm - 2" | 1 | un | 244.4 | 40.69 | 285.09 | 244.4 | 40.69 | 285.09 |  |  | 1 | un | 239.64 | 39.9 | 279.54 | 1 | un | 305.54 | 50.87 | 356.41 | -20.01% | -20.01% | -20.01%
20.9 | Registro de gaveta bruto com ADAPTADOR para PVC, Ø 65 mm - 2 1/2" | 1 | un | 470.01 | 55.05 | 525.06 | 470.01 | 55.05 | 525.06 |  |  | 1 | un | 460.85 | 53.98 | 514.83 | 1 | un | 587.58 | 68.82 | 656.4 | -20.01% | -20.01% | -20.01%
20.10 | Registro de pressão com canopla até Ø 25 mm - 1" | 1 | un | 218.28 | 29.2 | 247.48 | 218.28 | 29.2 | 247.48 |  |  | 1 | un | 214.03 | 28.63 | 242.66 | 1 | un | 272.89 | 36.5 | 309.39 | -20.01% | -20% | -20.01%
20.11 | Torneira de bóia até 1 1/4" | 1 | un | 111.29 | 16.11 | 127.4 | 111.29 | 16.11 | 127.4 |  |  | 1 | un | 109.12 | 15.8 | 124.92 | 1 | un | 139.13 | 20.15 | 159.28 | -20.01% | -20.05% | -20.02%
20.12 | Reservatório de fibra de vidro - capacidade de 1000 litros | 9 | un | 884.31 | 368.62 | 1252.93 | 7958.79 | 3317.58 | 11276.37 |  |  | 9 | un | 867.08 | 361.44 | 1228.52 | 9 | un | 1105.53 | 460.84 | 1566.37 | -20.01% | -20.01% | -20.01%
20.13 | Reservatório de fibra de vidro - capacidade de 2000 litros | 1 | un | 1528.42 | 368.62 | 1897.04 | 1528.42 | 368.62 | 1897.04 |  |  | 1 | un | 1498.64 | 361.44 | 1860.08 | 1 | un | 1910.77 | 460.84 | 2371.61 | -20.01% | -20.01% | -20.01%
20.14 | Correção de vazamentos hidráulicos, inclusive detecção de vazamento | 301 | un | 35.06 | 83.78 | 118.84 | 10553.06 | 25217.78 | 35770.84 |  |  | 301 | un | 34.38 | 82.15 | 116.53 | 301 | un | 43.83 | 104.74 | 148.57 | -20.01% | -20.01% | -20.01%
20.15 | Desentupimento de rede de água pluvial, hidráulica, ralos, pias, lavatórios, sifão, tanques, bebedouro e válvulas | 74 | un | 19.08 | 23.94 | 43.02 | 1411.92 | 1771.56 | 3183.48 |  |  | 74 | un | 18.71 | 23.47 | 42.18 | 74 | un | 23.86 | 29.92 | 53.78 | -20.03% | -19.99% | -20.01%
20.16 | Desentupimento de Instalações de Esgoto, bacia sanitária e mictórios | 174 | un | 26.46 | 38.3 | 64.76 | 4604.04 | 6664.2 | 11268.24 |  |  | 174 | un | 25.94 | 37.55 | 63.49 | 174 | un | 33.07 | 47.88 | 80.95 | -19.99% | -20.01% | -20%
20.17 | Desentupimento de Instalações de Esgoto em geral com Equipamentos Especiais | 19 | H | 444.55 | 47.87 | 492.42 | 8446.45 | 909.53 | 9355.98 |  |  | 19 | H | 435.89 | 46.94 | 482.83 | 19 | H | 555.76 | 59.85 | 615.61 | -20.01% | -20.02% | -20.01%
20.18 | Válvula de descarga metálica | 26 | un | 356.33 | 37.78 | 394.11 | 9264.58 | 982.28 | 10246.86 |  |  | 26 | un | 349.39 | 37.04 | 386.43 | 26 | un | 445.47 | 47.23 | 492.7 | -20.01% | -20.01% | -20.01%
20.19 | Desentupimento de Dreno de Ar condicionado | 1 | un | 10.77 | 23.94 | 34.71 | 10.77 | 23.94 | 34.71 |  |  | 1 | un | 10.56 | 23.47 | 34.03 | 1 | un | 13.46 | 29.92 | 43.38 | -19.99% | -19.99% | -19.99%
20.20 | Ponto de água fria (até 6m) | 223 | un | 116.79 | 143.62 | 260.41 | 26044.17 | 32027.26 | 58071.43 |  |  | 223 | un | 114.51 | 140.82 | 255.33 | 223 | un | 146 | 179.55 | 325.55 | -20.01% | -20.01% | -20.01%
20.21 | Válvula de retenção de pé com crivo até Ø 25mm (1") | 1 | un | 72.43 | 35.96 | 108.39 | 72.43 | 35.96 | 108.39 |  |  | 1 | un | 71.02 | 35.26 | 106.28 | 1 | un | 90.55 | 44.96 | 135.51 | -20.01% | -20.02% | -20.01%
20.22 | Registro regulador de Vazão | 1 | un | 35.62 | 23.94 | 59.56 | 35.62 | 23.94 | 59.56 |  |  | 1 | un | 34.93 | 23.47 | 58.4 | 1 | un | 44.54 | 29.92 | 74.46 | -20.03% | -19.99% | -20.01%
20.23 | Correção de vazamentos hidráulicos em tubulação metálica, inclusive detecção de vazamento. | 1 | un | 55.83 | 83.78 | 139.61 | 55.83 | 83.78 | 139.61 |  |  | 1 | un | 54.74 | 82.15 | 136.89 | 1 | un | 69.79 | 104.74 | 174.53 | -20% | -20.01% | -20.01%
21 | INSTALAÇÕES CONTRA INCÊNDIO | [5 empty] | 10172.98 | 9956.61 | 20129.59 | [12 empty] | 0% | 0% | 0%
21.1 | Mangueira tipo 2 com união de engate rápido, DN = 1 1/2" (38 mm) | 12 | m | 32.73 | 4.78 | 37.51 | 392.76 | 57.36 | 450.12 |  |  | 12 | m | 32.09 | 4.69 | 36.78 | 12 | m | 40.91 | 5.98 | 46.89 | -20% | -20.07% | -20%
21.2 | Esguicho latão com engate rápido, DN = 2 1/2", requinte fixo | 1 | un | 90.33 | 23.94 | 114.27 | 90.33 | 23.94 | 114.27 |  |  | 1 | un | 88.57 | 23.47 | 112.04 | 1 | un | 112.93 | 29.92 | 142.85 | -20.01% | -19.99% | -20.01%
21.3 | Adaptador de engate rápido em latão de 2 1/2" x 1 1/2" | 1 | un | 52.44 | 23.94 | 76.38 | 52.44 | 23.94 | 76.38 |  |  | 1 | un | 51.42 | 23.47 | 74.89 | 1 | un | 65.56 | 29.92 | 95.48 | -20.01% | -19.99% | -20%
21.4 | Registro globo angular 45°, Ø 65 mm (2 1/2") | 1 | un | 321.87 | 55.05 | 376.92 | 321.87 | 55.05 | 376.92 |  |  | 1 | un | 315.6 | 53.98 | 369.58 | 1 | un | 402.39 | 68.82 | 471.21 | -20.01% | -20.01% | -20.01%
21.5 | Chave para conexão de engate rápido tipo STORZ (dupla) | 1 | un | 14.56 | 4.78 | 19.34 | 14.56 | 4.78 | 19.34 |  |  | 1 | un | 14.28 | 4.69 | 18.97 | 1 | un | 18.21 | 5.98 | 24.19 | -20.04% | -20.07% | -20.05%
21.6 | Tampa em ferro fundido para HIDRANTE de recalque (40X60cm) | 1 | un | 605.91 | 4.78 | 610.69 | 605.91 | 4.78 | 610.69 |  |  | 1 | un | 594.1 | 4.69 | 598.79 | 1 | un | 757.48 | 5.98 | 763.46 | -20.01% | -20.07% | -20.01%
21.7 | Suporte de parede para extintor | 6 | un | 17.26 | 18.89 | 36.15 | 103.56 | 113.34 | 216.9 |  |  | 6 | un | 16.92 | 18.52 | 35.44 | 6 | un | 21.57 | 23.61 | 45.18 | -19.98% | -19.99% | -19.99%
21.8 | Suporte de piso para extintor | 9 | un | 33.87 | 2.33 | 36.2 | 304.83 | 20.97 | 325.8 |  |  | 9 | un | 33.21 | 2.28 | 35.49 | 9 | un | 42.34 | 2.91 | 45.25 | -20% | -19.93% | -20%
21.9 | Placa de sinalização PPCI fotoluminescente em PVC, adesivada | 403 | UN | 16.21 | 23.61 | 39.82 | 6532.63 | 9514.83 | 16047.46 |  |  | 403 | UN | 15.89 | 23.15 | 39.04 | 403 | UN | 20.26 | 29.52 | 49.78 | -19.99% | -20.02% | -20.01%
21.10 | Detector óptico de fumaça endereçavel | 1 | un | 150.96 | 20.87 | 171.83 | 150.96 | 20.87 | 171.83 |  |  | 1 | un | 148.02 | 20.46 | 168.48 | 1 | un | 188.73 | 26.09 | 214.82 | -20.01% | -20.01% | -20.01%
21.11 | Detector termovelocimétrico endereçavel | 1 | un | 176.07 | 20.87 | 196.94 | 176.07 | 20.87 | 196.94 |  |  | 1 | un | 172.64 | 20.46 | 193.1 | 1 | un | 220.12 | 26.09 | 246.21 | -20.01% | -20.01% | -20.01%
21.12 | Acionador alarme de incêndio | 1 | un | 77.84 | 20.87 | 98.71 | 77.84 | 20.87 | 98.71 |  |  | 1 | un | 76.32 | 20.46 | 96.78 | 1 | un | 97.31 | 26.09 | 123.4 | -20.01% | -20.01% | -20.01%
21.13 | Sinalizador audiovisual endereçavel | 1 | un | 128.63 | 19.15 | 147.78 | 128.63 | 19.15 | 147.78 |  |  | 1 | un | 126.12 | 18.78 | 144.9 | 1 | un | 160.8 | 23.94 | 184.74 | -20.01% | -20.01% | -20.01%
21.14 | Recarga de Extintor de Incêndio Portátil Com Carga de Água Pressurizada de 10L | 1 | un | 35.03 | 3.99 | 39.02 | 35.03 | 3.99 | 39.02 |  |  | 1 | un | 34.35 | 3.91 | 38.26 | 1 | un | 43.8 | 4.99 | 48.79 | -20.02% | -20.04% | -20.02%
21.15 | Recarga de Extintor de Incêndio Portátil Com Carga de Gás Carbônico (CO2) de 4KG | 1 | un | 77.07 | 3.99 | 81.06 | 77.07 | 3.99 | 81.06 |  |  | 1 | un | 75.57 | 3.91 | 79.48 | 1 | un | 96.35 | 4.99 | 101.34 | -20.01% | -20.04% | -20.01%
21.16 | Recarga de Extintor de Incêndio Portátil Com Carga de Gás Carbônico (CO2) de 6KG | 1 | un | 81.74 | 3.99 | 85.73 | 81.74 | 3.99 | 85.73 |  |  | 1 | un | 80.15 | 3.91 | 84.06 | 1 | un | 102.19 | 4.99 | 107.18 | -20.01% | -20.04% | -20.01%
21.17 | Recarga de Extintor de Incêndio Portátil Com Carga de Pó Químico Seco (PQS) de 4KG, Classe ABC | 1 | un | 65.39 | 3.99 | 69.38 | 65.39 | 3.99 | 69.38 |  |  | 1 | un | 64.12 | 3.91 | 68.03 | 1 | un | 81.75 | 4.99 | 86.74 | -20.01% | -20.04% | -20.01%
21.18 | Recarga de Extintor de Incêndio Portátil Com Carga de Pó Químico Seco (PQS) de 6KG, Classe ABC | 1 | un | 77.07 | 3.99 | 81.06 | 77.07 | 3.99 | 81.06 |  |  | 1 | un | 75.57 | 3.91 | 79.48 | 1 | un | 96.35 | 4.99 | 101.34 | -20.01% | -20.04% | -20.01%
21.19 | Recarga de Extintor de Incêndio Portátil Com Carga de Pó Químico Seco (PQS) de 8KG, Classe ABC | 1 | un | 81.74 | 3.99 | 85.73 | 81.74 | 3.99 | 85.73 |  |  | 1 | un | 80.15 | 3.91 | 84.06 | 1 | un | 102.19 | 4.99 | 107.18 | -20.01% | -20.04% | -20.01%
21.20 | Recarga de Extintor de Incêndio Portátil Com Carga de Pó Químico Seco (PQS) de 12KG, Classe ABC | 1 | un | 85.56 | 3.99 | 89.55 | 85.56 | 3.99 | 89.55 |  |  | 1 | un | 83.89 | 3.91 | 87.8 | 1 | un | 106.96 | 4.99 | 111.95 | -20.01% | -20.04% | -20.01%
21.21 | Recarga de Extintor de Incêndio Portátil Com Carga de Pó Químico Seco (PQS) de 4KG, Classe BC | 1 | un | 35.03 | 3.99 | 39.02 | 35.03 | 3.99 | 39.02 |  |  | 1 | un | 34.35 | 3.91 | 38.26 | 1 | un | 43.8 | 4.99 | 48.79 | -20.02% | -20.04% | -20.02%
21.22 | Recarga de Extintor de Incêndio Portátil Com Carga de Pó Químico Seco (PQS) de 6KG, Classe BC | 1 | un | 39.7 | 3.99 | 43.69 | 39.7 | 3.99 | 43.69 |  |  | 1 | un | 38.93 | 3.91 | 42.84 | 1 | un | 49.64 | 4.99 | 54.63 | -20.02% | -20.04% | -20.03%
21.23 | Recarga de Extintor de Incêndio Portátil Com Carga de Pó Químico Seco (PQS) de 8KG, Classe BC | 1 | un | 60.72 | 3.99 | 64.71 | 60.72 | 3.99 | 64.71 |  |  | 1 | un | 59.54 | 3.91 | 63.45 | 1 | un | 75.91 | 4.99 | 80.9 | -20.01% | -20.04% | -20.01%
21.24 | Recarga de Extintor de Incêndio Portátil Com Carga de Pó Químico Seco (PQS) de 12KG, Classe BC | 1 | un | 81.74 | 3.99 | 85.73 | 81.74 | 3.99 | 85.73 |  |  | 1 | un | 80.15 | 3.91 | 84.06 | 1 | un | 102.19 | 4.99 | 107.18 | -20.01% | -20.04% | -20.01%
21.25 | Recarga de Extintor de Incêndio Sobre Rodas com Carga de Pó Químico Seco (PQS) de 20KG | 1 | un | 154.14 | 3.99 | 158.13 | 154.14 | 3.99 | 158.13 |  |  | 1 | un | 151.14 | 3.91 | 155.05 | 1 | un | 192.7 | 4.99 | 197.69 | -20.01% | -20.04% | -20.01%
21.26 | Recarga de Extintor de Incêndio Sobre Rodas com Carga de Pó Químico Seco (PQS) de 50KG | 1 | un | 224.21 | 3.99 | 228.2 | 224.21 | 3.99 | 228.2 |  |  | 1 | un | 219.84 | 3.91 | 223.75 | 1 | un | 280.3 | 4.99 | 285.29 | -20.01% | -20.04% | -20.01%
21.27 | Recarga de Extintor de Incêndio Sobre Rodas Com Carga de Água - 75L | 1 | un | 121.45 | 3.99 | 125.44 | 121.45 | 3.99 | 125.44 |  |  | 1 | un | 119.08 | 3.91 | 122.99 | 1 | un | 151.83 | 4.99 | 156.82 | -20.01% | -20.04% | -20.01%
22 | INSTALAÇÕES SANITÁRIAS, DE ESGOTO E ÁGUAS PLUVIAIS | [5 empty] | 29863.17 | 17635.12 | 47498.29 | [12 empty] | 0% | 0% | 0%
22.1 | Manutenção em caixas de descarga Montana e caixa acoplada convencional - Reparo | 28 | un | 144.82 | 23.94 | 168.76 | 4054.96 | 670.32 | 4725.28 |  |  | 28 | un | 142 | 23.47 | 165.47 | 28 | un | 181.05 | 29.92 | 210.97 | -20.01% | -19.99% | -20.01%
22.2 | Manutenção em caixas de descarga Montana - Troca de Espelho | 9 | un | 152.88 | 14.36 | 167.24 | 1375.92 | 129.24 | 1505.16 |  |  | 9 | un | 149.9 | 14.08 | 163.98 | 9 | un | 191.12 | 17.95 | 209.07 | -20.01% | -20% | -20.01%
22.3 | Manutenção de válvula de descarga - Reparo | 135 | un | 57.72 | 14.36 | 72.08 | 7792.2 | 1938.6 | 9730.8 |  |  | 135 | un | 56.6 | 14.08 | 70.68 | 135 | un | 72.17 | 17.95 | 90.12 | -20.02% | -20% | -20.02%
22.4 | Manutenção de Torneira - Reparo | 17 | un | 54.3 | 23.94 | 78.24 | 923.1 | 406.98 | 1330.08 |  |  | 17 | un | 53.24 | 23.47 | 76.71 | 17 | un | 67.88 | 29.92 | 97.8 | -20.01% | -19.99% | -20%
22.5 | Manutenção de bacia sanitária | 6 | un | 42.71 | 23.94 | 66.65 | 256.26 | 143.64 | 399.9 |  |  | 6 | un | 41.88 | 23.47 | 65.35 | 6 | un | 53.4 | 29.92 | 83.32 | -20.02% | -19.99% | -20.01%
22.6 | Caixa sifonada de PVC, 3 a 5 saídas, com tampa metálica | 7 | un | 96.22 | 19.15 | 115.37 | 673.54 | 134.05 | 807.59 |  |  | 7 | un | 94.35 | 18.78 | 113.13 | 7 | un | 120.3 | 23.94 | 144.24 | -20.02% | -20.01% | -20.02%
22.7 | Ponto de esgoto (até 6m) | 84 | un | 166.92 | 167.55 | 334.47 | 14021.28 | 14074.2 | 28095.48 |  |  | 84 | un | 163.67 | 164.29 | 327.96 | 84 | un | 208.68 | 209.47 | 418.15 | -20.01% | -20.01% | -20.01%
22.8 | Ralo Semiesférico (tipo abacaxi) | 1 | un | 18.26 | 7.66 | 25.92 | 18.26 | 7.66 | 25.92 |  |  | 1 | un | 17.9 | 7.51 | 25.41 | 1 | un | 22.82 | 9.58 | 32.4 | -19.98% | -20.04% | -20%
22.9 | Chave de Bóia automática | 1 | UN | 60.29 | 40.04 | 100.33 | 60.29 | 40.04 | 100.33 |  |  | 1 | UN | 59.12 | 39.26 | 98.38 | 1 | UN | 75.38 | 50.06 | 125.44 | -20.02% | -20.02% | -20.02%
22.10 | Ralo sifonado de PVC rígido | 1 | un | 17.37 | 3.36 | 20.73 | 17.37 | 3.36 | 20.73 |  |  | 1 | un | 17.03 | 3.29 | 20.32 | 1 | un | 21.71 | 4.19 | 25.9 | -19.99% | -19.81% | -19.96%
22.11 | VÁLVULA de retenção horizontal ou vertical -2 1/2" | 1 | un | 473.63 | 39.16 | 512.79 | 473.63 | 39.16 | 512.79 |  |  | 1 | un | 464.4 | 38.4 | 502.8 | 1 | un | 592.11 | 48.96 | 641.07 | -20.01% | -20.02% | -20.01%
22.12 | Comando de descarga duplo, completo | 1 | un | 196.36 | 47.87 | 244.23 | 196.36 | 47.87 | 244.23 |  |  | 1 | un | 192.53 | 46.94 | 239.47 | 1 | un | 245.48 | 59.85 | 305.33 | -20.01% | -20.02% | -20.01%
23 | INSTALAÇÕES ESPECIAIS | [5 empty] | 0 | 0 | 0 | [12 empty] | 0% | 0% | 0%
24 | INSTALAÇÕES DE GÁS | [5 empty] | 0 | 0 | 0 | [12 empty] | 0% | 0% | 0%
25 | INSTALAÇÕES DE TRANSPORTE VERTICAL | [5 empty] | 0 | 0 | 0 | [12 empty] | 0% | 0% | 0%
26 | INSTALAÇÕES DE AR COND., VENT. E AQUECIMENTO | [5 empty] | 0 | 0 | 0 | [12 empty] | 0% | 0% | 0%
27 | LIXO | [5 empty] | 0 | 0 | 0 | [12 empty] | 0% | 0% | 0%
28 | EQUIPAMENTOS SANITÁRIOS E DE COZINHA | [5 empty] | 107352.39 | 12796.94 | 120149.33 | [12 empty] | 0% | 0% | 0%
28.1 | Bacia sanitária de louça com caixa acoplada, com tampa e acessórios | 1 | UN | 518.94 | 29.44 | 548.38 | 518.94 | 29.44 | 548.38 |  |  | 1 | UN | 508.83 | 28.87 | 537.7 | 1 | UN | 648.76 | 36.81 | 685.57 | -20.01% | -20.02% | -20.01%
28.2 | Bacia de louça sifonada, com tampa e acessórios | 1 | UN | 212.44 | 28.33 | 240.77 | 212.44 | 28.33 | 240.77 |  |  | 1 | UN | 208.3 | 27.78 | 236.08 | 1 | UN | 265.58 | 35.42 | 301 | -20.01% | -20.02% | -20.01%
28.3 | BARRA de apoio em aço inox até - 90 cm - 1.1/2" - NBR 9050 | 7 | UN | 239.9 | 47.21 | 287.11 | 1679.3 | 330.47 | 2009.77 |  |  | 7 | UN | 235.23 | 46.29 | 281.52 | 7 | UN | 299.92 | 59.02 | 358.94 | -20.01% | -20.01% | -20.01%
28.4 | BARRA de apoio de canto, em aço inox - até 80 x 80 cm - 1.1/2" - NBR 9050 | 1 | UN | 498.75 | 47.21 | 545.96 | 498.75 | 47.21 | 545.96 |  |  | 1 | UN | 489.03 | 46.29 | 535.32 | 1 | UN | 623.51 | 59.02 | 682.53 | -20.01% | -20.01% | -20.01%
28.5 | Refixação de barra de apoio PPNE, conforme NBR 9050 | 1 | UN | 4.83 | 47.21 | 52.04 | 4.83 | 47.21 | 52.04 |  |  | 1 | UN | 4.74 | 46.29 | 51.03 | 1 | UN | 6.04 | 59.02 | 65.06 | -20.03% | -20.01% | -20.01%
28.6 | Caixa de descarga suspensa embutida (padrão Montana 9000) inclusive instalação e acessórios padronizados | 1 | UN | 1133.91 | 124.47 | 1258.38 | 1133.91 | 124.47 | 1258.38 |  |  | 1 | UN | 1111.82 | 122.04 | 1233.86 | 1 | UN | 1417.57 | 155.6 | 1573.17 | -20.01% | -20.01% | -20.01%
28.7 | Cuba - Colagem | 1 | UN | 11.04 | 17.09 | 28.13 | 11.04 | 17.09 | 28.13 |  |  | 1 | UN | 10.82 | 16.76 | 27.58 | 1 | UN | 13.8 | 21.37 | 35.17 | -20% | -20.03% | -20.02%
28.8 | Cuba em louça para embutir | 1 | UN | 119.91 | 29.47 | 149.38 | 119.91 | 29.47 | 149.38 |  |  | 1 | UN | 117.57 | 28.9 | 146.47 | 1 | UN | 149.9 | 36.85 | 186.75 | -20.01% | -20.03% | -20.01%
28.9 | Dosador de sabão tipo dispenser - capacidade 1000ml | 77 | UN | 307.1 | 23.94 | 331.04 | 23646.7 | 1843.38 | 25490.08 |  |  | 77 | UN | 301.12 | 23.47 | 324.59 | 77 | UN | 383.93 | 29.92 | 413.85 | -20.01% | -19.99% | -20.01%
28.10 | Dispenser para copo descartável | 1 | UN | 58.1 | 23.94 | 82.04 | 58.1 | 23.94 | 82.04 |  |  | 1 | UN | 56.97 | 23.47 | 80.44 | 1 | UN | 72.64 | 29.92 | 102.56 | -20.02% | -19.99% | -20.01%
28.11 | Ducha higiênica manual cromada | 85 | UN | 183.95 | 23.94 | 207.89 | 15635.75 | 2034.9 | 17670.65 |  |  | 85 | UN | 180.37 | 23.47 | 203.84 | 85 | UN | 229.97 | 29.92 | 259.89 | -20.01% | -19.99% | -20.01%
28.12 | Manutenção ducha higiênica | 1 | UN | 74.28 | 23.94 | 98.22 | 74.28 | 23.94 | 98.22 |  |  | 1 | UN | 72.83 | 23.47 | 96.3 | 1 | UN | 92.86 | 29.92 | 122.78 | -20.01% | -19.99% | -20%
28.13 | Engate flexível para água | 6 | UN | 63.97 | 12.23 | 76.2 | 383.82 | 73.38 | 457.2 |  |  | 6 | UN | 62.72 | 11.99 | 74.71 | 6 | UN | 79.97 | 15.29 | 95.26 | -20.01% | -20.01% | -20.01%
28.14 | Lavatório com coluna suspensa | 1 | UN | 743.26 | 32.09 | 775.35 | 743.26 | 32.09 | 775.35 |  |  | 1 | UN | 728.78 | 31.46 | 760.24 | 1 | UN | 929.19 | 40.11 | 969.3 | -20.01% | -20% | -20.01%
28.15 | Válvula de escoamento para lavatório ou cuba | 1 | UN | 62.78 | 3.98 | 66.76 | 62.78 | 3.98 | 66.76 |  |  | 1 | UN | 61.56 | 3.9 | 65.46 | 1 | UN | 78.49 | 4.97 | 83.46 | -20.02% | -19.92% | -20.01%
28.16 | Lavatório de canto sem coluna, inclusive válvula | 1 | UN | 279.08 | 14.39 | 293.47 | 279.08 | 14.39 | 293.47 |  |  | 1 | UN | 273.64 | 14.11 | 287.75 | 1 | UN | 348.89 | 17.99 | 366.88 | -20.01% | -20.01% | -20.01%
28.17 | Mictório de louça individual | 12 | UN | 459.38 | 138.84 | 598.22 | 5512.56 | 1666.08 | 7178.64 |  |  | 12 | UN | 450.43 | 136.13 | 586.56 | 12 | UN | 574.3 | 173.57 | 747.87 | -20.01% | -20.01% | -20.01%
28.18 | Dispenser papel higiênico | 1 | UN | 43.39 | 26.07 | 69.46 | 43.39 | 26.07 | 69.46 |  |  | 1 | UN | 42.54 | 25.56 | 68.1 | 1 | UN | 54.24 | 32.59 | 86.83 | -20% | -20.01% | -20%
28.19 | Dispenser para toalha de papel | 58 | UN | 43.39 | 26.07 | 69.46 | 2516.62 | 1512.06 | 4028.68 |  |  | 58 | UN | 42.54 | 25.56 | 68.1 | 58 | UN | 54.24 | 32.59 | 86.83 | -20% | -20.01% | -20%
28.20 | Sifão flexível | 38 | UN | 13.32 | 11.97 | 25.29 | 506.16 | 454.86 | 961.02 |  |  | 38 | UN | 13.06 | 11.74 | 24.8 | 38 | UN | 16.65 | 14.97 | 31.62 | -20% | -20.04% | -20.02%
28.21 | Sifão metálico para lavatório | 11 | UN | 248.92 | 9.08 | 258 | 2738.12 | 99.88 | 2838 |  |  | 11 | UN | 244.07 | 8.9 | 252.97 | 11 | UN | 311.19 | 11.35 | 322.54 | -20.01% | -20% | -20.01%
28.22 | Válvula de descarga p/ mictório c/ fechamento automático | 33 | UN | 306.56 | 37.78 | 344.34 | 10116.48 | 1246.74 | 11363.22 |  |  | 33 | UN | 300.59 | 37.04 | 337.63 | 33 | UN | 383.25 | 47.23 | 430.48 | -20.01% | -20.01% | -20.01%
28.23 | Bacia PPNE, com assento e acessórios | 1 | UN | 2334.09 | 30.08 | 2364.17 | 2334.09 | 30.08 | 2364.17 |  |  | 1 | UN | 2288.61 | 29.49 | 2318.1 | 1 | UN | 2917.98 | 37.6 | 2955.58 | -20.01% | -20% | -20.01%
28.24 | Assento poliéster para PPNE | 9 | UN | 1580.41 | 9.58 | 1589.99 | 14223.69 | 86.22 | 14309.91 |  |  | 9 | UN | 1549.62 | 9.39 | 1559.01 | 9 | UN | 1975.77 | 11.97 | 1987.74 | -20.01% | -19.97% | -20.01%
28.25 | Assento Plástico | 91 | UN | 37.63 | 9.58 | 47.21 | 3424.33 | 871.78 | 4296.11 |  |  | 91 | UN | 36.9 | 9.39 | 46.29 | 91 | UN | 47.05 | 11.97 | 59.02 | -20.02% | -19.97% | -20.01%
28.26 | Torneira metálica para tanque | 9 | UN | 62.38 | 5.05 | 67.43 | 561.42 | 45.45 | 606.87 |  |  | 9 | UN | 61.16 | 4.95 | 66.11 | 9 | UN | 77.98 | 6.31 | 84.29 | -20.01% | -19.97% | -20%
28.27 | Torneira para lavatório de parede, fechamento automático | 29 | UN | 155.77 | 4.04 | 159.81 | 4517.33 | 117.16 | 4634.49 |  |  | 29 | UN | 152.73 | 3.96 | 156.69 | 29 | UN | 194.73 | 5.05 | 199.78 | -20.01% | -20% | -20.01%
28.28 | Torneira para lavatório de mesa, fechamento automático | 57 | UN | 212.8 | 2.94 | 215.74 | 12129.6 | 167.58 | 12297.18 |  |  | 57 | UN | 208.65 | 2.88 | 211.53 | 57 | UN | 266.03 | 3.67 | 269.7 | -20.01% | -19.89% | -20.01%
28.29 | Tampo/Bancada em granito | 1 | m² | 547.53 | 61.77 | 609.3 | 547.53 | 61.77 | 609.3 |  |  | 1 | m² | 536.86 | 60.57 | 597.43 | 1 | m² | 684.5 | 77.23 | 761.73 | -20.01% | -20.02% | -20.01%
28.30 | Bebedouro - Instalação | 21 | un | 34.79 | 47.87 | 82.66 | 730.59 | 1005.27 | 1735.86 |  |  | 21 | un | 34.11 | 46.94 | 81.05 | 21 | un | 43.49 | 59.85 | 103.34 | -20% | -20.02% | -20.01%
28.31 | Fixação de equipamentos sanitários | 28 | un | 72.28 | 23.94 | 96.22 | 2023.84 | 670.32 | 2694.16 |  |  | 28 | un | 70.87 | 23.47 | 94.34 | 28 | un | 90.36 | 29.92 | 120.28 | -20.01% | -19.99% | -20%
28.32 | Torneira para banheiro PNE com alavanca para acionamento | 1 | un | 189.69 | 2.94 | 192.63 | 189.69 | 2.94 | 192.63 |  |  | 1 | un | 185.99 | 2.88 | 188.87 | 1 | un | 237.14 | 3.67 | 240.81 | -20.01% | -19.89% | -20.01%
28.33 | Torneira metálica para copa ou cozinha | 1 | UN | 131.79 | 5.05 | 136.84 | 131.79 | 5.05 | 136.84 |  |  | 1 | UN | 129.22 | 4.95 | 134.17 | 1 | UN | 164.76 | 6.31 | 171.07 | -20.01% | -19.97% | -20.01%
28.34 | Dosador de sabão tipo dispenser de parede | 1 | UN | 42.27 | 23.94 | 66.21 | 42.27 | 23.94 | 66.21 |  |  | 1 | UN | 41.45 | 23.47 | 64.92 | 1 | UN | 52.85 | 29.92 | 82.77 | -20.02% | -19.99% | -20.01%
29 | DIVERSOS | [5 empty] | 361370.48 | 148259.44 | 509629.92 | [12 empty] | 0% | 0% | 0%
29.1 | Sinalização símbolo acessibilidade (adesivos) | 43 | UN | 32.38 | 7.58 | 39.96 | 1392.34 | 325.94 | 1718.28 |  |  | 43 | UN | 31.75 | 7.43 | 39.18 | 43 | UN | 40.48 | 9.47 | 49.95 | -20.01% | -19.96% | -20%
29.2 | Adesivos padrão BB (ex: remus, estilo, high-tech, nova ambiência, padrão 98 ou similares) com/sem mensagens (segurança, horário da agência, SAA, ou similares.) | 45 | M | 12.73 | 12.51 | 25.24 | 572.85 | 562.95 | 1135.8 |  |  | 45 | M | 12.48 | 12.27 | 24.75 | 45 | M | 15.91 | 15.64 | 31.55 | -19.99% | -20.01% | -20%
29.3 | Sinalização visual e tátil no acesso - PLACA 30x18 cm | 38 | UN | 225.67 | 13.54 | 239.21 | 8575.46 | 514.52 | 9089.98 |  |  | 38 | UN | 221.27 | 13.28 | 234.55 | 38 | UN | 282.12 | 16.93 | 299.05 | -20.01% | -20.02% | -20.01%
29.4 | Fita de piso fotoluminescente - autoadesivo (referência: Fita Antiderrapante Fosforescente Neon Safety-Walk 3M) - largura: 50mm | 6 | M | 13.44 | 7.51 | 20.95 | 80.64 | 45.06 | 125.7 |  |  | 6 | M | 13.18 | 7.36 | 20.54 | 6 | M | 16.8 | 9.38 | 26.18 | -20% | -19.94% | -19.98%
29.5 | Alarme de emergência sem fio para sanitário de PPNE (botoeira/alarme sonoro e visual) | 1 | CJ | 426.82 | 100.11 | 526.93 | 426.82 | 100.11 | 526.93 |  |  | 1 | CJ | 418.5 | 98.16 | 516.66 | 1 | CJ | 533.59 | 125.15 | 658.74 | -20.01% | -20.01% | -20.01%
29.6 | Piso tátil de borracha - direcional ou alerta (por placa) | 4371 | UN | 16.67 | 1.64 | 18.31 | 72864.57 | 7168.44 | 80033.01 |  |  | 4371 | UN | 16.35 | 1.61 | 17.96 | 4371 | UN | 20.85 | 2.05 | 22.9 | -20.05% | -20% | -20.04%
29.7 | Faixa adesiva de segurança de fachada | 456 | M | 9.13 | 11.29 | 20.42 | 4163.28 | 5148.24 | 9311.52 |  |  | 456 | M | 8.95 | 11.07 | 20.02 | 456 | M | 11.41 | 14.11 | 25.52 | -19.98% | -19.99% | -19.98%
29.8 | Grafema em vinil adesivo jateado | 126 | UN | 22.55 | 90.32 | 112.87 | 2841.3 | 11380.32 | 14221.62 |  |  | 126 | UN | 22.11 | 88.56 | 110.67 | 126 | UN | 28.19 | 112.91 | 141.1 | -20.01% | -20.01% | -20.01%
29.9 | Placa interna - pictogramas diversos - em acrílico (e=8mm) fixados com pinos metálicos cromados - dim.13x30 cm | 1 | UN | 107.13 | 45.16 | 152.29 | 107.13 | 45.16 | 152.29 |  |  | 1 | UN | 105.04 | 44.28 | 149.32 | 1 | UN | 133.93 | 56.46 | 190.39 | -20.01% | -20.01% | -20.01%
29.10 | Placa interna - pictogramas diversos - em acrílico (e=8mm) fixados com pinos metálicos cromados - dim.20x20cm | 176 | UN | 107.32 | 45.16 | 152.48 | 18888.32 | 7948.16 | 26836.48 |  |  | 176 | UN | 105.23 | 44.28 | 149.51 | 176 | UN | 134.17 | 56.46 | 190.63 | -20.01% | -20.01% | -20.01%
29.11 | Fita adesiva de piso (amarela / preta / vermelha) | 4744 | M | 1.35 | 7.51 | 8.86 | 6404.4 | 35627.44 | 42031.84 |  |  | 4744 | M | 1.32 | 7.36 | 8.68 | 4744 | M | 1.68 | 9.38 | 11.06 | -19.64% | -19.94% | -19.89%
29.12 | Fita antiderrapante para degraus de escada ou rampas | 213 | M | 10.61 | 7.51 | 18.12 | 2259.93 | 1599.63 | 3859.56 |  |  | 213 | M | 10.4 | 7.36 | 17.76 | 213 | M | 13.26 | 9.38 | 22.64 | -19.98% | -19.94% | -19.96%
29.13 | Sinalização externa - substituição de película (para medalhão, bandeira, letreiros, pórticos de acesso, tótens e similares). | 471 | M² | 29.07 | 45.16 | 74.23 | 13691.97 | 21270.36 | 34962.33 |  |  | 471 | M² | 28.5 | 44.28 | 72.78 | 471 | M² | 36.34 | 56.46 | 92.8 | -20.01% | -20.01% | -20.01%
29.14 | Sinalização externa - substituição de policarbonato e película, inclusive montagem da marca e instalação (para medalhão, bandeira, letreiros, pórticos de acesso e similares) | 357 | M² | 193.62 | 45.16 | 238.78 | 69122.34 | 16122.12 | 85244.46 |  |  | 357 | M² | 189.85 | 44.28 | 234.13 | 357 | M² | 242.06 | 56.46 | 298.52 | -20.01% | -20.01% | -20.01%
29.15 | Sinalização externa - substituição de policarbonato e película, inclusive montagem da marca e instalação (para TOTENS) | 72 | M² | 190.04 | 45.16 | 235.2 | 13682.88 | 3251.52 | 16934.4 |  |  | 72 | M² | 186.34 | 44.28 | 230.62 | 72 | M² | 237.58 | 56.46 | 294.04 | -20.01% | -20.01% | -20.01%
29.16 | Caixa de passagem de Massas Metálicas-CPMM, em policarbonato. | 12 | UN | 495.35 | 135.48 | 630.83 | 5944.2 | 1625.76 | 7569.96 |  |  | 12 | UN | 485.7 | 132.84 | 618.54 | 12 | UN | 619.27 | 169.37 | 788.64 | -20.01% | -20.01% | -20.01%
29.17 | Desfixação de terminais de TAA/TTE | 40 | UN | 253.53 | 144.39 | 397.92 | 10141.2 | 5775.6 | 15916.8 |  |  | 40 | UN | 248.59 | 141.58 | 390.17 | 40 | UN | 316.95 | 180.51 | 497.46 | -20.01% | -20.01% | -20.01%
29.18 | Fixação de terminais de TAA/TTE | 36 | UN | 349.81 | 94.42 | 444.23 | 12593.16 | 3399.12 | 15992.28 |  |  | 36 | UN | 342.99 | 92.58 | 435.57 | 36 | UN | 437.31 | 118.04 | 555.35 | -20.01% | -20.01% | -20.01%
29.19 | Sinalização externa - retirada de letreiros, totem, bandeira, medalhão, pórtico de acesso. | 1 | UN | 1.74 | 128.03 | 129.77 | 1.74 | 128.03 | 129.77 |  |  | 1 | UN | 1.71 | 125.54 | 127.25 | 1 | UN | 2.18 | 160.06 | 162.24 | -20.18% | -20.01% | -20.01%
29.20 | Sinalização interna - retirada de toda a caracterização interna própria | 1 | UN | 2.54 | 129.79 | 132.33 | 2.54 | 129.79 | 132.33 |  |  | 1 | UN | 2.49 | 127.26 | 129.75 | 1 | UN | 3.17 | 162.26 | 165.43 | -19.87% | -20.01% | -20.01%
29.21 | Fornecimento e instalação de divisória de privacidade de TAA em policarbonato para carenagem | 1 | un | 268.1 | 98.03 | 366.13 | 268.1 | 98.03 | 366.13 |  |  | 1 | un | 262.88 | 96.12 | 359 | 1 | un | 335.17 | 122.55 | 457.72 | -20.01% | -20.01% | -20.01%
29.22 | Ajuste de biombo, divisórias, carenagens e mobiliário em geral | 42 | un | 11.68 | 98.03 | 109.71 | 490.56 | 4117.26 | 4607.82 |  |  | 42 | un | 11.45 | 96.12 | 107.57 | 42 | un | 14.6 | 122.55 | 137.15 | -20% | -20.01% | -20.01%
29.23 | Fornecimento e instalação de biombo de privacidade em policarbonato | 33 | m² | 914.89 | 98.03 | 1012.92 | 30191.37 | 3234.99 | 33426.36 |  |  | 33 | m² | 897.06 | 96.12 | 993.18 | 33 | m² | 1143.75 | 122.55 | 1266.3 | -20.01% | -20.01% | -20.01%
29.24 | Remoção de adesivos e limpeza | 36 | m² | 28.69 | 21.63 | 50.32 | 1032.84 | 778.68 | 1811.52 |  |  | 36 | m² | 28.13 | 21.21 | 49.34 | 36 | m² | 35.87 | 27.04 | 62.91 | -20.02% | -20.01% | -20.01%
29.25 | Reparo de carenagens - Padrões BB | 1 | un | 159.03 | 50.4 | 209.43 | 159.03 | 50.4 | 209.43 |  |  | 1 | un | 155.93 | 49.42 | 205.35 | 1 | un | 198.81 | 63.01 | 261.82 | -20.01% | -20.01% | -20.01%
29.26 | Recolagem de piso tátil de borracha - direcional ou alerta (por placa) | 94 | UN | 9.6 | 1.64 | 11.24 | 902.4 | 154.16 | 1056.56 |  |  | 94 | UN | 9.41 | 1.61 | 11.02 | 94 | UN | 12 | 2.05 | 14.05 | -20% | -20% | -20%
29.27 | Sinalização tátil para corrimão - Plaqueta em braile | 1 | un | 11.95 | 5.04 | 16.99 | 11.95 | 5.04 | 16.99 |  |  | 1 | un | 11.72 | 4.94 | 16.66 | 1 | un | 14.94 | 6.3 | 21.24 | -20.01% | -20% | -20.01%
29.28 | Sinalização tátil para corrimão - Anel de borracha | 1 | un | 12.84 | 5.04 | 17.88 | 12.84 | 5.04 | 17.88 |  |  | 1 | un | 12.59 | 4.94 | 17.53 | 1 | un | 16.05 | 6.3 | 22.35 | -20% | -20% | -20%
29.29 | Instalação de kit de ar condicionado | 1 | m | 130.47 | 70.22 | 200.69 | 130.47 | 70.22 | 200.69 |  |  | 1 | m | 127.93 | 68.85 | 196.78 | 1 | m | 163.11 | 87.78 | 250.89 | -20.01% | -20% | -20.01%
29.30 | Piso tátil de concreto - direcional ou alerta (por placa) | 1 | un | 15.29 | 4.1 | 19.39 | 15.29 | 4.1 | 19.39 |  |  | 1 | un | 14.99 | 4.02 | 19.01 | 1 | un | 19.11 | 5.13 | 24.24 | -19.99% | -20.08% | -20.01%
29.31 | Caminhão Munck | 1 | H | 273.73 | 23.15 | 296.88 | 273.73 | 23.15 | 296.88 |  |  | 1 | H | 268.4 | 22.7 | 291.1 | 1 | H | 342.21 | 28.94 | 371.15 | -20.01% | -20.01% | -20.01%
29.32 | Sinalização Externa - Bandeira | 1 | un | 1948.5 | 246.12 | 2194.62 | 1948.5 | 246.12 | 2194.62 |  |  | 1 | un | 1910.53 | 241.32 | 2151.85 | 1 | un | 2435.93 | 307.68 | 2743.61 | -20.01% | -20.01% | -20.01%
29.33 | Sinalização Externa - Medalhão com logotipo BB | 1 | un | 1562.76 | 246.12 | 1808.88 | 1562.76 | 246.12 | 1808.88 |  |  | 1 | un | 1532.31 | 241.32 | 1773.63 | 1 | un | 1953.7 | 307.68 | 2261.38 | -20.01% | -20.01% | -20.01%
29.34 | Sinalização Externa - Letreiro (módulo padrão básico de 4,10 m) | 1 | un | 3429.96 | 1000.09 | 4430.05 | 3429.96 | 1000.09 | 4430.05 |  |  | 1 | un | 3363.13 | 980.6 | 4343.73 | 1 | un | 4287.99 | 1250.27 | 5538.26 | -20.01% | -20.01% | -20.01%
29.35 | Sinalização Externa - Letreiro (módulo padrão básico de 4,10 m com redução de até 2/3) | 1 | un | 2305.35 | 666.72 | 2972.07 | 2305.35 | 666.72 | 2972.07 |  |  | 1 | un | 2260.43 | 653.73 | 2914.16 | 1 | un | 2882.05 | 833.51 | 3715.56 | -20.01% | -20.01% | -20.01%
29.36 | Sinalização Externa - Letreiro (módulo padrão estendido de 5,80 m) | 1 | un | 4840.73 | 557.92 | 5398.65 | 4840.73 | 557.92 | 5398.65 |  |  | 1 | un | 4746.41 | 547.05 | 5293.46 | 1 | un | 6051.67 | 697.49 | 6749.16 | -20.01% | -20.01% | -20.01%
29.37 | Sinalização Externa - Letreiro (módulo padrão estendido de 7,50 m) | 1 | un | 6227.43 | 1292.13 | 7519.56 | 6227.43 | 1292.13 | 7519.56 |  |  | 1 | un | 6106.09 | 1266.95 | 7373.04 | 1 | un | 7785.26 | 1615.36 | 9400.62 | -20.01% | -20.01% | -20.01%
29.38 | Sinalização Externa - Letreiro (módulo padrão básico com bandeira de 7,75 m) | 1 | un | 7271.95 | 2141.27 | 9413.22 | 7271.95 | 2141.27 | 9413.22 |  |  | 1 | un | 7130.25 | 2099.55 | 9229.8 | 1 | un | 9091.07 | 2676.93 | 11768 | -20.01% | -20.01% | -20.01%
29.39 | Sinalização Externa - Letreiro (módulo padrão estendido com bandeira de 10,30 m) | 1 | un | 9442.43 | 2177.24 | 11619.67 | 9442.43 | 2177.24 | 11619.67 |  |  | 1 | un | 9258.44 | 2134.82 | 11393.26 | 1 | un | 11804.51 | 2721.9 | 14526.41 | -20.01% | -20.01% | -20.01%
29.40 | Sinalização Externa - Totem externo 4,10 m | 1 | un | 6041.01 | 1638.18 | 7679.19 | 6041.01 | 1638.18 | 7679.19 |  |  | 1 | un | 5923.3 | 1606.26 | 7529.56 | 1 | un | 7552.21 | 2047.98 | 9600.19 | -20.01% | -20.01% | -20.01%
29.41 | Sinalização Externa - Totem externo 7,50 m | 1 | un | 10593.74 | 2997.05 | 13590.79 | 10593.74 | 2997.05 | 13590.79 |  |  | 1 | un | 10387.32 | 2938.65 | 13325.97 | 1 | un | 13243.83 | 3746.78 | 16990.61 | -20.01% | -20.01% | -20.01%
29.42 | Sinalização Externa - Totem externo 12,00 m | 1 | un | 29193.7 | 3551.15 | 32744.85 | 29193.7 | 3551.15 | 32744.85 |  |  | 1 | un | 28624.85 | 3481.95 | 32106.8 | 1 | un | 36496.68 | 4439.49 | 40936.17 | -20.01% | -20.01% | -20.01%
29.43 | Vedações em geral (janelas, portas, pias e similares) | 1 | un | 7.26 | 12.7 | 19.96 | 7.26 | 12.7 | 19.96 |  |  | 1 | un | 7.12 | 12.45 | 19.57 | 1 | un | 9.08 | 15.87 | 24.95 | -20.04% | -19.97% | -20%
29.44 | Piso tátil de Inox - direcional (pinos) ou alerta (faixas) | 1 | m | 152.52 | 31.63 | 184.15 | 152.52 | 31.63 | 184.15 |  |  | 1 | m | 149.55 | 31.01 | 180.56 | 1 | m | 190.68 | 39.54 | 230.22 | -20.01% | -20.01% | -20.01%
29.45 | Piso tátil de PVC - direcional (pinos) ou alerta (faixas) | 1 | m | 36.28 | 31.63 | 67.91 | 36.28 | 31.63 | 67.91 |  |  | 1 | m | 35.57 | 31.01 | 66.58 | 1 | m | 45.35 | 39.54 | 84.89 | -20% | -20.01% | -20%
29.46 | Sinalização visual e tátil no acesso - PLACA 12x18 cm | 1 | UN | 113.57 | 13.54 | 127.11 | 113.57 | 13.54 | 127.11 |  |  | 1 | UN | 111.36 | 13.28 | 124.64 | 1 | UN | 141.98 | 16.93 | 158.91 | -20.01% | -20.02% | -20.01%
29.47 | Sinalização visual e tátil no acesso - PLACA 40x18 cm | 1 | UN | 304.14 | 13.54 | 317.68 | 304.14 | 13.54 | 317.68 |  |  | 1 | UN | 298.21 | 13.28 | 311.49 | 1 | UN | 380.22 | 16.93 | 397.15 | -20.01% | -20.02% | -20.01%
29.48 | Sinalização visual e tátil no acesso - PLACA 44x18 cm | 1 | UN | 315.34 | 13.54 | 328.88 | 315.34 | 13.54 | 328.88 |  |  | 1 | UN | 309.2 | 13.28 | 322.48 | 1 | UN | 394.23 | 16.93 | 411.16 | -20.01% | -20.02% | -20.01%
29.49 | Proteção/Ocultação Sinalização Externa - Letreiros, totem, bandeira, medalhão, pórtico de acesso. | 1 | UN | 33.97 | 23.61 | 57.58 | 33.97 | 23.61 | 57.58 |  |  | 1 | UN | 33.31 | 23.15 | 56.46 | 1 | UN | 42.47 | 29.52 | 71.99 | -20.01% | -20.02% | -20.02%
29.50 | Caminhão com Cesto Aereo Isolado | 1 | h | 267.56 | 23.15 | 290.71 | 267.56 | 23.15 | 290.71 |  |  | 1 | h | 262.35 | 22.7 | 285.05 | 1 | h | 334.5 | 28.94 | 363.44 | -20.01% | -20.01% | -20.01%
29.51 | Manutenção Preventiva de Elementos de Sinalização LED - Padrão BB | 1 | UN | 36.63 | 872.77 | 909.4 | 36.63 | 872.77 | 909.4 |  |  | 1 | UN | 35.92 | 855.76 | 891.68 | 1 | UN | 45.8 | 1091.09 | 1136.89 | -20.02% | -20.01% | -20.01%
30 | LIMPEZA E VERIFICAÇÃO FINAL | [5 empty] | 0 | 0 | 0
| TOTAL DO ORÇAMENTO COM BDI INCLUSO: | [5 empty] | 4639003.79 | 1882415.23 | 6521419.02 | [9 empty] | 5799281.04 | 2353629.6 | 8152910.64
[22 empty] | 469 | 496 | 499
[22 empty] | -9385% | -9924% | -9985%
[22 empty] | -20.01% | -20.01% | -20.01%

## Prefixos
Relação das Dependências do Rot - Salinas e São Francisco (MG)
PREFIXO | NOME DA AGÊNCIA | ENDEREÇO | MUNICÍPIO
104 | MONTES CLAROS | R.GONCALVES FIGUEIRA 9 | MONTES CLAROS
125 | PIRAPORA | R.DA BAHIA 421 | PIRAPORA
152 | ARACUAI | PCA.FRANKLIN RESENDE 205 | ARACUAI
213 | PEDRA AZUL | R.CLEMENTE FRANCO 27 | PEDRA AZUL
283 | JANUARIA | PCA.DOM DANIEL 14 | JANUARIA
380 | PARACATU | AV DEPUTADO QUINTINO VARGAS 261 | PARACATU
393 | BOCAIUVA | PCA.PEDRO CALDEIRA 7 | BOCAIUVA
396 | CAPELINHA | PCA.DO POVO 21 | CAPELINHA
438 | FRANCISCO SA | PCA.JACINTO SILVEIRA 45 | FRANCISCO SA
494 | SAO FRANCISCO | AV PRESI JUSCELINO 828 | SAO FRANCISCO
508 | UNAI | RUA SAO JOSE 127 | UNAI
524 | ESPINOSA | PCA.CEL.JOAQUIM TOLENTINO 14 | ESPINOSA
533 | CORACAO DE JESUS | PCA.FERREIRA LEAL 748 | CORACAO DE JESUS
692 | PORTEIRINHA | PCA.CEL.ODILON COELHO 167 | PORTEIRINHA
800 | JOAO PINHEIRO | PCA.MAJOR MENDONCA 392 | JOAO PINHEIRO
902 | BRASILIA DE MINAS | AV.RUI BARBOSA 74 | BRASILIA DE MINAS
935 | JANAUBA | AV DO COMERCIO 485 | JANAUBA
945 | MANGA | PCA.PRES.COSTA E SILVA 230 | MANGA
976 | SALINAS | PCA.DR.JOAO CARDOSO DE ARAUJO 105 | SALINAS
1097 | MINAS NOVAS | R.GETULIO VARGAS 158 | MINAS NOVAS
1329 | BONFINOPOLIS MINAS | R.DOM ELIZEU 100 | BONFINOPOLIS DE MINAS
1330 | BURITIS | AV.CENTRAL 620 | BURITIS
1331 | MATO VERDE | PCA.GERALDO CLEMENTE ALVES 430 | MATO VERDE
1334 | RIO PARDO DE MINAS | PCA.GETULIO VARGAS 209 | RIO PARDO DE MINAS
1470 | ARINOS | AV ARISTOTELES F VALADARES 1575 B | ARINOS
1479 | AV ESTEVES RODRIGUES | AV DEPUTADO ESTEVES RODRIGUES 737 | MONTES CLAROS
1671 | BUENOPOLIS | AV.JK 490 | BUENOPOLIS
1680 | BURITIZEIRO | R.JOSIAS CARNEIRO DE ABREU 325 | BURITIZEIRO
1736 | CAPITAO ENEAS | AV. N. SRA. DA GUIA 74 | CAPITAO ENEAS
1782 | COMERCINHO | PCA.MANOEL RAFAEL OLIVEIRA 110 | COMERCINHO
2088 | GRAO MOGOL | R.CRISTIANO RELO 72 | GRAO MOGOL
2149 | ITACARAMBI | R.BRASILIA 346 | ITACARAMBI
2160 | ITAMARANDIBA | R.CEL.GENTIL FERNANDES 49 | ITAMARANDIBA
2185 | ITINGA | TV.JOSE GUSMAO 48 | ITINGA
2301 | MIRABELA | PCA BOM JESUS 291 | MIRABELA
2633 | SAO JOAO DO PARAISO | AV.DR.OSORIO ADRIAO DA ROCHA 502 | SAO JOAO DO PARAISO
2634 | SAO JOAO DA PONTE | TV.ANTONIO MAGALHAES CORDEIRO 20 | SAO JOAO DA PONTE
2661 | SAO ROMAO | R.JOSE PEIXOTO 100 | SAO ROMAO
2705 | TAIOBEIRAS | AV.DA LIBERDADE 431 | TAIOBEIRAS
2745 | TURMALINA | PCA.HORACIO VIANA 306 | TURMALINA
2747 | UBAI | PCA.JESUINO BRAGA S/N | UBAI
2765 | VARZEA DA PALMA | R.SALVADOR ROBERTO 1375 | VARZEA DA PALMA
2767 | VARZELANDIA | R.CEL.JOAO MARTINS 65 | VARZELANDIA
2790 | MONTE AZUL | R.AVELINO OLIMPIO FERNANDES 140 | MONTE AZUL
3209 | EMPRESA M.CLAROS | AV DEPUTADO ESTEVES RODRIGUES 737 | MONTES CLAROS
4060 | BERILO | R.JOAO CIRCUNCISAO AMARAL 70 | BERILO
4070 | RIACHINHO | AV.JUSCELINO KUBITSCHEK 1045 | RIACHINHO
4126 | FRANCISCO BADARO | R.DIREITA 202 | FRANCISCO BADARO
4217 | JAIBA | AV.CEL.MOACIR JOSE DA SILVA 218 | JAIBA
4425 | BRASILANDIA DE MINAS | R.PEDRO ROCHA 117 | BRASILANDIA DE MINAS
4990 | MEDINA | PCA.DR.MAX MACHADO 365 | MEDINA
5018 | ESTILO MONTES CLAROS | AV.DEPUTADO ESTEVES RODRIGUES 834 | MONTES CLAROS
8062 | AV.DONATO QUINTINO | AV.CULA MANGABEIRA 1227 | MONTES CLAROS
8202 | MONTALVANIA | R.HOMERO 223 | MONTALVANIA
8207 | VIRGEM DA LAPA | AV.PRES.CASTELO BRANCO 471 | VIRGEM DA LAPA
8222 | JENIPAPO DE MINAS | PC.DA MATRIZ 578 | JENIPAPO DE MINAS
9126 | ESCR.EXC.M.CLAROS | RUA GONCALVES FIGUEIRA 009 | MONTES CLAROS

## BDI
O interessado deverá preencher os campos em amarelo de forma a obter o valor do BDI. |  | O BDI pode ser alterado pela interessada. A alteração do BDI afeta o valor final da proposta. O valor do BDI deverá ser igual ao da proposta a ser apresentada.
COMPOSIÇÃO ESTIMADA DO BDI (DESONERADO)
ÍNDICES BDI - Serviços, subcontratações e acionamentos de Serviços de Engenharia.
CUSTOS INDIRETOS
Administração Central (AC) | 3%
Seguros (S) + Garantia (G) | 0.8%
Riscos R) | 0.97%
Despesas Financeiras (DF) | 0.59%
BONIFICAÇÃO
Lucro Bruto (LB) | 6.16%
TRIBUTOS (T)
ISS | 5%
PIS / PASEP | 0.65%
COFINS | 3%
CPRB | 3.6%
BDI SERVIÇOS | 27.5%
BDI = [[(1+(AC+S+G+R))*(1+DF)*(1+LB)]/(1-T)]-1
1 - O cálculo do BDI segue a metodologia estabelecida no item 9.10 do Voto do Acórdão 2369/2011 - TCU - Plenário. O IR e a CSLL não fazem parte do cálculo. 2 - Valores Referenciais dados pelo Acórdão 2622/2013 - TCU - Plenário. 3 - A parcela referente aos Seguros (S) é inversa à parcela de Riscos (R), ou seja, quanto maior a cobertura dos seguros contratados, menor a taxa de risco a ser considerada no BDI. Sendo assim, optou-se por representá-las na planilha de forma unificada. Poderão estar contabilizados na parcela os Seguros de Risco de Engenharia e de Responsabilidade Civil, dentre outros. 4 - Conforme orientações do TCU, publicadas no guia ORIENTAÇÕES PARA ELABORAÇÃO DE PLANILHAS ORÇAMENTÁRIAS DE OBRAS PÚBLICAS, a CPRB (Contribuição Previdenciária Sobre a Receita Bruta) deve ser incluída no cálculo do BDI de orçamentos que consideram a desoneração da folha de pagamentos.
Observação: O PROPONENTE utilizará a incidência da CPRB somente se estiver enquadrado como desonerado.