## RAT
RAT - RELATÓRIO DE ATENDIMENTO
EXECUÇÃO DOS SERVIÇOS
Número da solicitação |  | Data/hora Abertura |  |  | Contrato de Manutenção |  |  | Contratada
[5 empty] | 2025.7421.2627 |  |  | MAFFENG ENGENHARIA E MANUTENÇÃO
Sinistro |  | Prazo de atendimento |  |  | Tipo de Manutenção |  |  | Nível de Ocorrência
(Sim/Não) |  |  |  |  | (Preventiva/Corretiva) |  |  | (Emergencial/Urgente/Normal)
Não |  |  |  |  | Preventiva |  |  | Normal
Prefixo / SB - Dependência Beneficiada |  |  |  |  | Endereço - Cidade
| #N/A |  |  |  | #N/A
Informações de Contato |  |  |  |  | Matrícula / Nome - Funcionário Solicitante
Responsável |  |  |  |  | F2268209 - SISTEMA
SERVIÇOS SOLICITADOS - Portal de Manutenção
Descrição do serviço, Tipo, Quantidade, Local de Atendimento e Prioridade* | [8 empty] | Situação (Código**)
Levantamento Preventivo | [8 empty] | 4
* Preencher com as informações do Portal de Manutenção da DISEC. ** Preencher o campo situação com os códigos a seguir: 1. Serviço concluído sem pendências; 2. Serviço cancelado pelo demandante; 3. Atendimento Parcial; 4. Confecção de orçamento, para execução do serviço demanda autorização por parte do CESUP Suprimentos; 5. Não Atendido. 6. Mitigação de Riscos ou primeiro atendimento
ORÇAMENTO DOS SERVIÇOS REALIZADOS
ITEM | DESCRIÇÃO | [5 empty] | QTD. | UND. | VALOR UNITÁRIO | MAT UNIT | MAO. UNIT | MAT TOTAL | MAO TOTAL | VALOR TOTAL
1.2 | DESLOCAMENTO | [5 empty] | 0 | KM | 2,77 | 1,83 | 0,94 | 0 | 0 | 0
1.5 | HOSPEDAGEM DE EQUIPE TÉCNICA - SERVIÇOS PROLONGADOS | [5 empty] | 0 | UN | 2153,64 | 2153,64 | 0 | 0 | 0 | 0
| #N/A | [6 empty] | #N/A | #N/A | #N/A | #N/A | #N/A | #N/A | #N/A
| #N/A | [6 empty] | #N/A | #N/A | #N/A | #N/A | #N/A | #N/A | #N/A
| #N/A | [6 empty] | #N/A | #N/A | #N/A | #N/A | #N/A | #N/A | #N/A
| #N/A | [6 empty] | #N/A | #N/A | #N/A | #N/A | #N/A | #N/A | #N/A
| #N/A | [6 empty] | #N/A | #N/A | #N/A | #N/A | #N/A | #N/A | #N/A
| #N/A | [6 empty] | #N/A | #N/A | #N/A | #N/A | #N/A | #N/A | #N/A
| #N/A | [6 empty] | #N/A | #N/A | #N/A | #N/A | #N/A | #N/A | #N/A
| #N/A | [6 empty] | #N/A | #N/A | #N/A | #N/A | #N/A | #N/A | #N/A
| #N/A | [6 empty] | #N/A | #N/A | #N/A | #N/A | #N/A | #N/A | #N/A
| #N/A | [6 empty] | #N/A | #N/A | #N/A | #N/A | #N/A | #N/A | #N/A
| #N/A | [6 empty] | #N/A | #N/A | #N/A | #N/A | #N/A | #N/A | #N/A
| #N/A | [6 empty] | #N/A | #N/A | #N/A | #N/A | #N/A | #N/A | #N/A
| #N/A | [6 empty] | #N/A | #N/A | #N/A | #N/A | #N/A | #N/A | #N/A
| #N/A | [6 empty] | #N/A | #N/A | #N/A | #N/A | #N/A | #N/A | #N/A
| #N/A | [6 empty] | #N/A | #N/A | #N/A | #N/A | #N/A | #N/A | #N/A
| #N/A | [6 empty] | #N/A | #N/A | #N/A | #N/A | #N/A | #N/A | #N/A
| #N/A | [6 empty] | #N/A | #N/A | #N/A | #N/A | #N/A | #N/A | #N/A
| #N/A | [6 empty] | #N/A | #N/A | #N/A | #N/A | #N/A | #N/A | #N/A
| #N/A | [6 empty] | #N/A | #N/A | #N/A | #N/A | #N/A | #N/A | #N/A
| #N/A | [6 empty] | #N/A | #N/A | #N/A | #N/A | #N/A | #N/A | #N/A
| #N/A | [6 empty] | #N/A | #N/A | #N/A | #N/A | #N/A | #N/A | #N/A
| #N/A | [6 empty] | #N/A | #N/A | #N/A | #N/A | #N/A | #N/A | #N/A
| #N/A | [6 empty] | #N/A | #N/A | #N/A | #N/A | #N/A | #N/A | #N/A
| #N/A | [6 empty] | #N/A | #N/A | #N/A | #N/A | #N/A | #N/A | #N/A
| #N/A | [6 empty] | #N/A | #N/A | #N/A | #N/A | #N/A | #N/A | #N/A
| #N/A | [6 empty] | #N/A | #N/A | #N/A | #N/A | #N/A | #N/A | #N/A
| #N/A | [6 empty] | #N/A | #N/A | #N/A | #N/A | #N/A | #N/A | #N/A
| #N/A | [6 empty] | #N/A | #N/A | #N/A | #N/A | #N/A | #N/A | #N/A
| #N/A | [6 empty] | #N/A | #N/A | #N/A | #N/A | #N/A | #N/A | #N/A
| #N/A | [6 empty] | #N/A | #N/A | #N/A | #N/A | #N/A | #N/A | #N/A
| #N/A | [6 empty] | #N/A | #N/A | #N/A | #N/A | #N/A | #N/A | #N/A
| #N/A | [6 empty] | #N/A | #N/A | #N/A | #N/A | #N/A | #N/A | #N/A
| #N/A | [6 empty] | #N/A | #N/A | #N/A | #N/A | #N/A | #N/A | #N/A
RESUMO DO ORÇAMENTO DOS SERVIÇOS SOLICITADOS
Data / Hora Conclusão |  |  |  |  | Valor de Materiais + Mão de Obra |  |  | Valor Total
2025-09-04 |  |  |  |  | #N/A | + | #N/A | #N/A
Observações
___________________________________________________ | [5 empty] | ___________________________________________________________________________________
VISTO REPRESENTANTE DA EMPRESA CONTRATADA | [5 empty] | CARIMBO E VISTO DA DEPENDÊNCIA
TÉCNICO | [7 empty] | ENGENHEIRO
LAURA MOTA | [7 empty] | ______________________________________
AUXILIAR
Data e hora | 2025-09-04 |  | Data e hora | 2025-09-04 |  |  |  | RESPONSÁVEL TÉCNICO
CHEGADA |  |  | SAÍDA |  |  |  |  | CARIMBO - NÚMERO / VISTO DO CREA
O RAT deverá ser emitido em 3 vias sendo, a 1º para a dependência beneficiada, a 2º para a empresa contratada e a 3º CESUP Suprimentos

## Conformidade
RAT - RELATÓRIO DE ATENDIMENTO
Conformidade do atendimento no local dos serviços
Número da solicitação |  | Data/hora Abertura | Contrato de Manutenção |  |  | Contratada
0 |  | 0 | 2025.7421.2627 |  |  | MAFFENG ENGENHARIA E MANUTENÇÃO
Sinistro |  | Prazo de atendimento | Tipo de Manutenção |  |  | Nível de Ocorrência
(Sim/Não) |  |  | (Preventiva/Corretiva) |  |  | (Emergencial/Urgente/Normal)
Não |  | 0 | Preventiva |  |  | Normal
Prefixo / SB - Dependência Beneficiada |  |  | Endereço - Cidade
0 | #N/A |  | #N/A
Informações de Contato |  |  | Matrícula / Nome - Funcionário Solicitante
Responsável |  |  | F2268209 - SISTEMA
MÓDULO DEMANDANTE / BENEFICIÁRIO / CONTRATANTE PREENCHIMENTO PELO PREPOSTO DO BANCO DO BRASIL
Matrícula |  | Nome Funcionário Preposto
Questionário | [5 empty] | Atendeu | Não Atendeu
Prazo de Atendimento
Qualidade dos serviços executados
Discrição e Presteza dos funcionários
RESUMO DO ORÇAMENTO DOS SERVIÇOS EXECUTADOS
Data / Hora Conclusão |  |  | Valor de Materiais + Mão de Obra |  |  | Valor Total
2025-09-04 |  |  | #N/A | + | #N/A | #N/A
Observações
Sr. ADMINISTRADOR PREDIAL, antes de assinar o RAT (Relatório de Atendimento), deve-se observar que:
1. A Situação (código, em "Serviços Solicitados") foi preenchida adequadamente para cada serviço solicitado e que os serviços
registrados como concluídos, ficaram sem pendências;
2. Os serviços solicitados, porém não executados ou executados parcialmente, tiveram um valor descontado no campo "Resumo do Orçamento dos
Serviços Executados".
3. O documento deverá ser totalmente preenchido, em todos os campos e sem rasuras. Inutilizar os espaços em branco;
4. A segunda via do RAT deverá ficar arquivada na dependência beneficiária para consultas futuras;
5. Deve-se registrar no Portal de Manutenção da DISEC as informações contidas no RAT.
Dúvidas quanto aos itens, quantitativos e valores aplicados aos serviços, deverão ser sanadas com a CONTRATADA durante o atendimento. Caso não
ocorra o esclarecimento, consultar o CESUP SUPRIMENTOS.
Lembramos que o ADMINISTRADOR PREDIAL é o responsável pela fiscalização dos serviços executados na dependência e que a
validação da tais serviços e dada pela sua assinatura no RAT, servindo de embasamento para eventuais notificaçoes ou aplicações de sanções ao prestador
dos serviços
| ________________________________________________ |  |  |  | ___________________________________________________________________________________
| VISTO REPRESENTANTE DA EMPRESA CONTRATADA |  |  |  | CARIMBO E VISTO DA DEPENDÊNCIA
Parecer do Responsável Técnico / Contratada | [5 empty] | ENGENHEIRO
CARIMBO - NÚMERO / VISTO DO CREA
O RAT deverá ser emitido em 3 vias, sendo: a 1° Depêndencia Beneficiária, 2° Empresa Contratada, e em 3° CESUP Suprimentos

## Valores Unitários
A interessada deverá prrencher os campos em amarelo abaixo.
|  | CONSERVAÇÃO PREDIAL | [7 empty] | Informar nos campos em amarelo abaixo o desconto para MA e MO. Poderá ser informado desconto diferente ou igual para MA e MO de forma a ajustar o desconto global ao desconto ofertado na licitação. O campo em verde, após o preenchimento do MA, MO e BDI (em sua respectiva aba), deverá refletir o valor de desconto ofertado na Licitação. O valor efetivo de desconto de MA e MO considerando BDI aparecerá nos campos em Azul.
| PROPONENTE : |  |  |  |  | LOTE: | 02 |  |  | Material sem BDI | Mão de obra sem BDI
| MAFFENG ENGENHARIA E MANUTENÇÃO LTDA | CNPJ: | 33.624.704/0001-94 |  |  |  |  | DESCONTO: | 24.01% | 24% | 24% | Não mexer nos dados abaixo. Dados Sem BDI. |  |  |  |  | Não mexer nos dados abaixo. Dados com BDI. |  |  |  |  | Descontos Calculados
ITEM |  | QTDE | UN. | UNITÁRIO MATERIAL | UNITÁRIO MÃO DE OBRA | TOTAL UNITÁRIO DO ITEM | TOTAL MATERIAL ROTEIRO | TOTAL MÃO DE OBRA ROTEIRO | TOTAL GERAL ROTEIRO | Desconto Global Calculado com BDI | 24.01% | QTDE | UN. | UNITÁRIO MATERIAL Referência | UNITÁRIO MÃO DE OBRA Referência | TOTAL UNITÁRIO DO ITEM Referência | QTDE | UN. | UNITÁRIO MATERIAL Referência | UNITÁRIO MÃO DE OBRA Referência | TOTAL UNITÁRIO DO ITEM Referência | UNITÁRIO MATERIAL Referência | UNITÁRIO MÃO DE OBRA Referência | TOTAL UNITÁRIO DO ITEM Referência
1 | PRELIMINARES | [5 empty] | 719676.2 | 446871.97 | 1166548.17 | O valor do campo em verde deverá ser igual ao da proposta apresentada.
1.1 | Chamado | 560 | un | 0 | 102.91 | 102.91 | 0 | 57629.6 | 57629.6 |  |  | 560 | un | 0 | 106.2 | 106.2 | 560 | un | 0 | 135.41 | 135.41 | 0% | -24% | -24%
1.2 | Deslocamento | 286400 | km | 1.83 | 0.94 | 2.77 | 524112 | 269216 | 793328 |  |  | 286400 | km | 1.89 | 0.97 | 2.86 | 286400 | km | 2.41 | 1.24 | 3.65 | -24.07% | -24.19% | -24.11%
1.3 | Revisão de instalações | 240 | un | 96.55 | 417.48 | 514.03 | 23172 | 100195.2 | 123367.2 |  |  | 240 | un | 99.64 | 430.84 | 530.48 | 240 | un | 127.04 | 549.32 | 676.36 | -24% | -24% | -24%
1.4 | Acompanhamento técnico em Segurança do Trabalho | 69 | un | 0 | 277.06 | 277.06 | 0 | 19117.14 | 19117.14 |  |  | 69 | un | 0 | 285.92 | 285.92 | 69 | un | 0 | 364.55 | 364.55 | 0% | -24% | -24%
1.5 | Hospedagem de equipe técnica - Serviços prolongados | 80 | un | 2153.64 | 0 | 2153.64 | 172291.2 | 0 | 172291.2 |  |  | 80 | un | 2222.54 | 0 | 2222.54 | 80 | un | 2833.74 | 0 | 2833.74 | -24% | 0% | -24%
1.6 | Deslocamento Fluvial | 1 | Km | 0.91 | 1.96 | 2.87 | 0.91 | 1.96 | 2.87 | Desconto Calculado Material Efetivo | -24% | 1 | Km | 0.94 | 2.02 | 2.96 | 1 | Km | 1.2 | 2.58 | 3.78 | -24.17% | -24.03% | -24.07%
1.7 | Laudo técnico fotográfico - Elementos de Sinalização - Padrão BB | 1 | UN | 100.09 | 712.07 | 812.16 | 100.09 | 712.07 | 812.16 | Desconto Calculado Mão de Obra Efetivo | -24% | 1 | UN | 103.29 | 734.85 | 838.14 | 1 | UN | 131.69 | 936.93 | 1068.62 | -24% | -24% | -24%
2 | IMPLANTAÇÃO / ADMINISTRAÇÃO | [5 empty] | 310512.17 | 384387.72 | 694899.89 | Os valores acima consideram o valor informado na aba BDI. | [11 empty] | 0% | 0% | 0%
2.1 | Demolição manual de concreto simples | 12 | m³ | 0 | 279.95 | 279.95 | 0 | 3359.4 | 3359.4 |  |  | 12 | m³ | 0 | 288.91 | 288.91 | 12 | m³ | 0 | 368.36 | 368.36 | 0% | -24% | -24%
2.2 | Demolição manual de alvenaria de elevação ou elemento vazado, incluindo revestimento | 41 | m³ | 0 | 64.6 | 64.6 | 0 | 2648.6 | 2648.6 | A interessada pode alterar o BDI na respectiva aba da planilha eletrônica. A alteração do BDI afeta o desconto calculado efetivo de material e de mão de obra. O valor do BDI deverá ser igual ao da proposta a ser apresentada. |  | 41 | m³ | 0 | 66.67 | 66.67 | 41 | m³ | 0 | 85 | 85 | 0% | -24% | -24%
2.3 | Demolição manual de revestimento em massa de parede ou teto ou Dry-Wall | 204 | m³ | 0 | 7.2 | 7.2 | 0 | 1468.8 | 1468.8 |  |  | 204 | m³ | 0 | 7.43 | 7.43 | 204 | m³ | 0 | 9.47 | 9.47 | 0% | -23.97% | -23.97%
2.4 | Demolição de pisos em geral (ladrilho hidráulico, camada de enchimento, cerâmica, porcelanato, mármore, granito, pedra e madeira) - Manual | 62 | m² | 0 | 30.15 | 30.15 | 0 | 1869.3 | 1869.3 |  |  | 62 | m² | 0 | 31.11 | 31.11 | 62 | m² | 0 | 39.67 | 39.67 | 0% | -24% | -24%
2.5 | Demolição de pisos em geral (ladrilho hidráulico, camada de enchimento, cerâmica, porcelanato, mármore, granito, pedra e madeira) - Mecanizado | 128 | m² | 22.5 | 15.08 | 37.58 | 2880 | 1930.24 | 4810.24 |  |  | 128 | m² | 23.22 | 15.56 | 38.78 | 128 | m² | 29.61 | 19.84 | 49.45 | -24.01% | -23.99% | -24%
2.6 | Demolição de pavimentação com pré-moldado de concreto ou intertravado | 1 | m² | 0 | 15.08 | 15.08 | 0 | 15.08 | 15.08 |  |  | 1 | m² | 0 | 15.56 | 15.56 | 1 | m² | 0 | 19.84 | 19.84 | 0% | -23.99% | -23.99%
2.7 | Demolição de piso cimentado sobre lastro de concreto | 1 | m² | 0 | 27.99 | 27.99 | 0 | 27.99 | 27.99 |  |  | 1 | m² | 0 | 28.89 | 28.89 | 1 | m² | 0 | 36.83 | 36.83 | 0% | -24% | -24%
2.8 | Demolição manual de forro, inclusive sistema de fixação/tarugamento | 1500 | m² | 0 | 8.61 | 8.61 | 0 | 12915 | 12915 | A interessada pode utilizar modelo próprio de planilha para cálculo,entretanto,a planilha final a ser apresentada juntamente com a proposta, deverá ter a mesma formatação do orçamento estimado que compõe a licitação. |  | 1500 | m² | 0 | 8.89 | 8.89 | 1500 | m² | 0 | 11.33 | 11.33 | 0% | -24.01% | -24.01%
2.9 | Demolição de contrapiso/argamassa regularizante, isolante ou protetora | 9 | m² | 0 | 10.77 | 10.77 | 0 | 96.93 | 96.93 |  |  | 9 | m² | 0 | 11.11 | 11.11 | 9 | m² | 0 | 14.17 | 14.17 | 0% | -23.99% | -23.99%
2.10 | Demolição de estrutura em madeira para telhado | 1 | m² | 0 | 30.36 | 30.36 | 0 | 30.36 | 30.36 |  |  | 1 | m² | 0 | 31.33 | 31.33 | 1 | m² | 0 | 39.95 | 39.95 | 0% | -24.01% | -24.01%
2.11 | Retirada de cumeeira, espigão, rufo, calha ou chapim, perfil qualquer | 357 | m | 0 | 14.99 | 14.99 | 0 | 5351.43 | 5351.43 |  |  | 357 | m | 0 | 15.47 | 15.47 | 357 | m | 0 | 19.72 | 19.72 | 0% | -23.99% | -23.99%
2.12 | Retirada de piso tátil com limpeza | 6000 | m² | 19 | 24.32 | 43.32 | 114000 | 145920 | 259920 |  |  | 6000 | m² | 19.61 | 25.1 | 44.71 | 6000 | m² | 25 | 32 | 57 | -24% | -24% | -24%
2.13 | Remoção de revestimento de piso de carpete ou manta vinílica | 3375 | m² | 19 | 12.51 | 31.51 | 64125 | 42221.25 | 106346.25 |  |  | 3375 | m² | 19.61 | 12.91 | 32.52 | 3375 | m² | 25 | 16.46 | 41.46 | -24% | -24% | -24%
2.14 | Ajuste de Piso Elevado (remoção e recolocação de revestimentos e placas do piso inclusive) | 661 | m² | 9.62 | 64.54 | 74.16 | 6358.82 | 42660.94 | 49019.76 |  |  | 661 | m² | 9.93 | 66.6 | 76.53 | 661 | m² | 12.66 | 84.92 | 97.58 | -24.01% | -24% | -24%
2.15 | Retirada de piso elevado, inclusive estrutura de sustentação | 724 | m² | 0 | 28.02 | 28.02 | 0 | 20286.48 | 20286.48 |  |  | 724 | m² | 0 | 28.92 | 28.92 | 724 | m² | 0 | 36.87 | 36.87 | 0% | -24% | -24%
2.16 | Reinstalação de piso elevado proveniente de reaproveitamento, incluso material | 1 | m² | 1.72 | 69.86 | 71.58 | 1.72 | 69.86 | 71.58 |  |  | 1 | m² | 1.78 | 72.09 | 73.87 | 1 | m² | 2.27 | 91.91 | 94.18 | -24.23% | -23.99% | -24%
2.17 | Retirada ou recolocação de vidro | 415 | m² | 26.07 | 15.94 | 42.01 | 10819.05 | 6615.1 | 17434.15 |  |  | 415 | m² | 26.9 | 16.45 | 43.35 | 415 | m² | 34.3 | 20.97 | 55.27 | -23.99% | -23.99% | -23.99%
2.18 | Remoção de entulho com caçamba metálica, inclusive limpeza, transporte, carga, descarga e descarte conforme legislação ambiental - Material de descarte (alvenaria, estruturas metálicas, madeiramento, revestimentos cerâmicos, gesso, dry-wall, entre outros) | 30 | m³ | 60.95 | 13.27 | 74.22 | 1828.5 | 398.1 | 2226.6 |  |  | 30 | m³ | 62.9 | 13.69 | 76.59 | 30 | m³ | 80.2 | 17.45 | 97.65 | -24% | -23.95% | -23.99%
2.19 | Remoção / Remanejamento de placa aérea | 126 | un | 6.67 | 41.86 | 48.53 | 840.42 | 5274.36 | 6114.78 |  |  | 126 | un | 6.88 | 43.2 | 50.08 | 126 | un | 8.77 | 55.08 | 63.85 | -23.95% | -24% | -23.99%
2.20 | Andaime tubular fachadeiro | 1822 | m²/mês | 16.47 | 7.76 | 24.23 | 30008.34 | 14138.72 | 44147.06 |  |  | 1822 | m²/mês | 17 | 8.01 | 25.01 | 1822 | m²/mês | 21.68 | 10.21 | 31.89 | -24.03% | -24% | -24.02%
2.21 | Andaime torre metálico (1,5 x 1,5 m) com piso metálico | 158 | m/mês | 21.96 | 13.15 | 35.11 | 3469.68 | 2077.7 | 5547.38 |  |  | 158 | m/mês | 22.66 | 13.57 | 36.23 | 158 | m/mês | 28.89 | 17.3 | 46.19 | -23.99% | -23.99% | -23.99%
2.22 | Tapume de chapa de madeira compensada, inclusive montagem | 1513 | m² | 48.66 | 46.66 | 95.32 | 73622.58 | 70596.58 | 144219.16 |  |  | 1513 | m² | 50.22 | 48.15 | 98.37 | 1513 | m² | 64.03 | 61.39 | 125.42 | -24% | -23.99% | -24%
2.23 | Remoção de revestimento (piso ou parede) vinílico ou laminado | 149 | m² | 0 | 19.38 | 19.38 | 0 | 2887.62 | 2887.62 |  |  | 149 | m² | 0 | 20 | 20 | 149 | m² | 0 | 25.5 | 25.5 | 0% | -24% | -24%
2.24 | Andaime balancim | 1 | mês | 612.89 | 20.73 | 633.62 | 612.89 | 20.73 | 633.62 |  |  | 1 | mês | 632.5 | 21.39 | 653.89 | 1 | mês | 806.44 | 27.27 | 833.71 | -24% | -23.98% | -24%
2.25 | Remoção de estrutura metálica | 12 | m² | 110.52 | 58.34 | 168.86 | 1326.24 | 700.08 | 2026.32 |  |  | 12 | m² | 114.06 | 60.21 | 174.27 | 12 | m² | 145.43 | 76.77 | 222.2 | -24% | -24.01% | -24.01%
2.26 | Remoção de equipamento de ar condicionado | 1 | un | 0 | 134.68 | 134.68 | 0 | 134.68 | 134.68 |  |  | 1 | un | 0 | 138.99 | 138.99 | 1 | un | 0 | 177.21 | 177.21 | 0% | -24% | -24%
2.27 | Ponto para dreno de Ar Condicionado | 1 | m | 8.28 | 8.61 | 16.89 | 8.28 | 8.61 | 16.89 |  |  | 1 | m | 8.55 | 8.89 | 17.44 | 1 | m | 10.9 | 11.33 | 22.23 | -24.04% | -24.01% | -24.02%
2.28 | Fixação de objetos diversos | 31 | un | 16.39 | 18.94 | 35.33 | 508.09 | 587.14 | 1095.23 |  |  | 31 | un | 16.91 | 19.55 | 36.46 | 31 | un | 21.56 | 24.93 | 46.49 | -23.98% | -24.03% | -24.01%
2.29 | Remoção e reinstalação de telhas de cobertura | 1 | m² | 0.42 | 6.97 | 7.39 | 0.42 | 6.97 | 7.39 |  |  | 1 | m² | 0.43 | 7.19 | 7.62 | 1 | m² | 0.55 | 9.17 | 9.72 | -23.64% | -23.99% | -23.97%
2.30 | Remoção de Tapume/Chapas metálicas e de madeira, de forma manual | 1 | m² | 0 | 2.43 | 2.43 | 0 | 2.43 | 2.43 |  |  | 1 | m² | 0 | 2.51 | 2.51 | 1 | m² | 0 | 3.2 | 3.2 | 0% | -24.06% | -24.06%
2.31 | Anotação de Responsabilidade Técnica (ART) | 1 | un | 96.55 | 0 | 96.55 | 96.55 | 0 | 96.55 |  |  | 1 | un | 99.64 | 0 | 99.64 | 1 | un | 127.04 | 0 | 127.04 | -24% | 0% | -24%
2.32 | Remoção manual de forro, sem estrutura | 1 | m² | 0 | 6.76 | 6.76 | 0 | 6.76 | 6.76 |  |  | 1 | m² | 0 | 6.98 | 6.98 | 1 | m² | 0 | 8.9 | 8.9 | 0% | -24.04% | -24.04%
2.33 | Demolição de revestimentos de parede em geral (ladrilho hidráulico, camada de enchimento, cerâmica, porcelanato, mármore, granito, pedra e madeira) - Manual | 1 | m² | 0 | 20.63 | 20.63 | 0 | 20.63 | 20.63 |  |  | 1 | m² | 0 | 21.29 | 21.29 | 1 | m² | 0 | 27.14 | 27.14 | 0% | -23.99% | -23.99%
2.34 | Demolição de revestimentos de parede em geral (ladrilho hidráulico, camada de enchimento, cerâmica, porcelanato, mármore, granito, pedra e madeira) - Mecanizado | 1 | m² | 2.96 | 8.53 | 11.49 | 2.96 | 8.53 | 11.49 |  |  | 1 | m² | 3.05 | 8.8 | 11.85 | 1 | m² | 3.89 | 11.22 | 15.11 | -23.91% | -23.98% | -23.96%
2.35 | Remoção de poste ou mastro para bandeira | 1 | un | 0 | 27.99 | 27.99 | 0 | 27.99 | 27.99 |  |  | 1 | un | 0 | 28.89 | 28.89 | 1 | un | 0 | 36.83 | 36.83 | 0% | -24% | -24%
2.36 | Tela para Andaime | 1 | m² | 2.63 | 3.33 | 5.96 | 2.63 | 3.33 | 5.96 |  |  | 1 | m² | 2.71 | 3.44 | 6.15 | 1 | m² | 3.46 | 4.39 | 7.85 | -23.99% | -24.15% | -24.08%
3 | MOVIMENTO DE TERRA | [5 empty] | 2.23 | 92.47 | 94.7 | [12 empty] | 0% | 0% | 0%
3.1 | Escavação Manual em Solo | 1 | m³ | 0 | 75.78 | 75.78 | 0 | 75.78 | 75.78 |  |  | 1 | m³ | 0 | 78.2 | 78.2 | 1 | m³ | 0 | 99.71 | 99.71 | 0% | -24% | -24%
3.2 | Reaterro/Aterro Manual de Solo | 1 | m³ | 2.23 | 16.69 | 18.92 | 2.23 | 16.69 | 18.92 |  |  | 1 | m³ | 2.3 | 17.22 | 19.52 | 1 | m³ | 2.93 | 21.96 | 24.89 | -23.89% | -24% | -23.99%
4 | FUNDAÇÃO | [5 empty] | 0 | 0 | 0 | [12 empty] | 0% | 0% | 0%
5 | ESTRUTURA | [5 empty] | 2097.75 | 444.21 | 2541.96 | [12 empty] | 0% | 0% | 0%
5.1 | Base de concreto para fixação de TAA/TTE | 1 | m³ | 960.92 | 53.85 | 1014.77 | 960.92 | 53.85 | 1014.77 |  |  | 1 | m³ | 991.66 | 55.57 | 1047.23 | 1 | m³ | 1264.37 | 70.85 | 1335.22 | -24% | -23.99% | -24%
5.2 | Montagem e Desmontagem de escoramento em madeira. | 1 | m² | 163.99 | 60.1 | 224.09 | 163.99 | 60.1 | 224.09 |  |  | 1 | m² | 169.24 | 62.02 | 231.26 | 1 | m² | 215.78 | 79.08 | 294.86 | -24% | -24% | -24%
5.3 | Montagem e Desmontagem de escoramento metálico. | 1 | m² | 102.14 | 51.96 | 154.1 | 102.14 | 51.96 | 154.1 |  |  | 1 | m² | 105.41 | 53.62 | 159.03 | 1 | m² | 134.4 | 68.37 | 202.77 | -24% | -24% | -24%
5.4 | Concreto fck = 15 MPa, controle tipo "B", e = 10 cm, e armado com tela de aço CA-60 | 10 | m² | 87.07 | 27.83 | 114.9 | 870.7 | 278.3 | 1149 |  |  | 10 | m² | 89.86 | 28.72 | 118.58 | 10 | m² | 114.57 | 36.62 | 151.19 | -24% | -24% | -24%
6 | ALVENARIAS E OUTRAS VEDAÇÕES | [5 empty] | 21916.92 | 7274.34 | 29191.26 | [12 empty] | 0% | 0% | 0%
6.1 | Alvenaria com tijolo cerâmico furado | 76 | m² | 27.36 | 41.79 | 69.15 | 2079.36 | 3176.04 | 5255.4 |  |  | 76 | m² | 28.24 | 43.13 | 71.37 | 76 | m² | 36.01 | 54.99 | 91 | -24.02% | -24% | -24.01%
6.2 | Parede de gesso em placas duplas acartonado dry wall - inclusive para ambientes úmidos - RU | 123 | m² | 143.88 | 13.46 | 157.34 | 17697.24 | 1655.58 | 19352.82 |  |  | 123 | m² | 148.48 | 13.89 | 162.37 | 123 | m² | 189.31 | 17.71 | 207.02 | -24% | -24% | -24%
6.3 | Rasgo e fechamento em alvenaria e piso | 84 | m | 25.48 | 29.08 | 54.56 | 2140.32 | 2442.72 | 4583.04 |  |  | 84 | m | 26.3 | 30.01 | 56.31 | 84 | m | 33.53 | 38.26 | 71.79 | -24.01% | -23.99% | -24%
7 | COBERTURA | [5 empty] | 70234.16 | 13586.74 | 83820.9 | [12 empty] | 0% | 0% | 0%
7.1 | Cobertura com telha de alumínio envernizada ou pintada, e=0,5 mm | 70 | m² | 110.35 | 13.35 | 123.7 | 7724.5 | 934.5 | 8659 |  |  | 70 | m² | 113.88 | 13.78 | 127.66 | 70 | m² | 145.2 | 17.57 | 162.77 | -24% | -24.02% | -24%
7.2 | Cobertura em telha com isolamento termoacustico em espuma rígida de poliuretano (PU) injetado | 67 | m² | 133.33 | 10.15 | 143.48 | 8933.11 | 680.05 | 9613.16 |  |  | 67 | m² | 137.6 | 10.47 | 148.07 | 67 | m² | 175.44 | 13.35 | 188.79 | -24% | -23.97% | -24%
7.3 | Cumeeira em chapa metálica | 1 | m | 122.95 | 5.53 | 128.48 | 122.95 | 5.53 | 128.48 |  |  | 1 | m | 126.88 | 5.71 | 132.59 | 1 | m | 161.77 | 7.28 | 169.05 | -24% | -24.04% | -24%
7.4 | Cobertura com telha cerâmica, incluso transporte vertical | 126 | m² | 40.17 | 10.63 | 50.8 | 5061.42 | 1339.38 | 6400.8 |  |  | 126 | m² | 41.46 | 10.97 | 52.43 | 126 | m² | 52.86 | 13.99 | 66.85 | -24.01% | -24.02% | -24.01%
7.5 | Cumeeira para telha cerâmica emboçada com argamassa | 36 | m | 17.28 | 23.46 | 40.74 | 622.08 | 844.56 | 1466.64 |  |  | 36 | m | 17.83 | 24.21 | 42.04 | 36 | m | 22.73 | 30.87 | 53.6 | -23.98% | -24% | -23.99%
7.6 | Cumeeira universal para telhado de fibrocimento, e=6mm | 100 | m | 70.66 | 24.86 | 95.52 | 7066 | 2486 | 9552 |  |  | 100 | m | 72.92 | 25.66 | 98.58 | 100 | m | 92.97 | 32.72 | 125.69 | -24% | -24.02% | -24%
7.7 | Cobertura com telha de fibrocimento, e = 6 mm, | 479 | m² | 36.87 | 6.69 | 43.56 | 17660.73 | 3204.51 | 20865.24 |  |  | 479 | m² | 38.05 | 6.9 | 44.95 | 479 | m² | 48.51 | 8.8 | 57.31 | -24% | -23.98% | -23.99%
7.8 | Calha de chapa galvanizada nº 24 desenvolvimento 33 cm | 120 | m | 53.76 | 10.62 | 64.38 | 6451.2 | 1274.4 | 7725.6 |  |  | 120 | m | 55.48 | 10.96 | 66.44 | 120 | m | 70.74 | 13.97 | 84.71 | -24% | -23.98% | -24%
7.9 | Rufo de chapa de aço galvanizado com desenvolvimento até 50 cm | 324 | m | 46.89 | 7.14 | 54.03 | 15192.36 | 2313.36 | 17505.72 |  |  | 324 | m | 48.39 | 7.37 | 55.76 | 324 | m | 61.7 | 9.4 | 71.1 | -24% | -24.04% | -24.01%
7.10 | Chapim de chapa de aço galvanizado nº 24 desenvolvimento 33 cm | 1 | m | 59.58 | 10.1 | 69.68 | 59.58 | 10.1 | 69.68 |  |  | 1 | m | 61.49 | 10.42 | 71.91 | 1 | m | 78.4 | 13.29 | 91.69 | -24.01% | -24% | -24%
7.11 | Cobertura com telha de fibrocimento estrutural, com recobrimento longitudinal | 13 | m² | 83.25 | 26.31 | 109.56 | 1082.25 | 342.03 | 1424.28 |  |  | 13 | m² | 85.91 | 27.15 | 113.06 | 13 | m² | 109.54 | 34.62 | 144.16 | -24% | -24% | -24%
7.12 | Estrutura de madeira para telha cerâmica, fibrocimento ou de concreto | 1 | m² | 81.46 | 107.08 | 188.54 | 81.46 | 107.08 | 188.54 |  |  | 1 | m² | 84.07 | 110.51 | 194.58 | 1 | m² | 107.19 | 140.9 | 248.09 | -24% | -24% | -24%
7.13 | Fixação/Refixação de telha e Cumeeira | 1 | m² | 3.92 | 6.69 | 10.61 | 3.92 | 6.69 | 10.61 |  |  | 1 | m² | 4.05 | 6.9 | 10.95 | 1 | m² | 5.16 | 8.8 | 13.96 | -24.03% | -23.98% | -24%
7.14 | Calha de chapa galvanizada | 1 | m² | 161.28 | 31.86 | 193.14 | 161.28 | 31.86 | 193.14 |  |  | 1 | m² | 166.44 | 32.88 | 199.32 | 1 | m² | 212.21 | 41.92 | 254.13 | -24% | -24% | -24%
7.15 | Reparo emergencial de telhado e calhas | 1 | un | 11.32 | 6.69 | 18.01 | 11.32 | 6.69 | 18.01 |  |  | 1 | un | 11.68 | 6.9 | 18.58 | 1 | un | 14.89 | 8.8 | 23.69 | -23.98% | -23.98% | -23.98%
8 | IMPERMEABILIZAÇÃO | [5 empty] | 43943.21 | 23521.47 | 67464.68 | [12 empty] | 0% | 0% | 0%
8.1 | Proteção mecânica de superfície com argamassa de cimento e areia | 94 | m² | 25.84 | 19.59 | 45.43 | 2428.96 | 1841.46 | 4270.42 |  |  | 94 | m² | 26.67 | 20.22 | 46.89 | 94 | m² | 34 | 25.78 | 59.78 | -24% | -24.01% | -24%
8.2 | Impermeabilização com manta asfáltica modificada com polímeros aluminizada | 13 | m² | 64 | 18.77 | 82.77 | 832 | 244.01 | 1076.01 |  |  | 13 | m² | 66.05 | 19.37 | 85.42 | 13 | m² | 84.21 | 24.7 | 108.91 | -24% | -24.01% | -24%
8.3 | Impermeabilização utilizando manta asfáltica polimérica (cobertura, lajes, banheiros, jardins, Reservatórios e similares) | 459 | m² | 72.67 | 28.79 | 101.46 | 33355.53 | 13214.61 | 46570.14 |  |  | 459 | m² | 74.99 | 29.71 | 104.7 | 459 | m² | 95.61 | 37.88 | 133.49 | -23.99% | -24% | -23.99%
8.4 | Impermeabilização de calha ou lajes descobertas com emulsão asfáltica com elastômeros, 3 demãos, com tela de poliéster | 34 | m² | 45.97 | 18.82 | 64.79 | 1562.98 | 639.88 | 2202.86 |  |  | 34 | m² | 47.44 | 19.42 | 66.86 | 34 | m² | 60.49 | 24.76 | 85.25 | -24% | -23.99% | -24%
8.5 | Impermeabilização de superfície com impermeabilizante flexível à base acrílica | 60 | m² | 47.79 | 49.54 | 97.33 | 2867.4 | 2972.4 | 5839.8 |  |  | 60 | m² | 49.32 | 51.12 | 100.44 | 60 | m² | 62.88 | 65.18 | 128.06 | -24% | -24% | -24%
8.6 | Impermeabilização com argamassa polimérica impermeabilizante | 324 | m² | 8.55 | 14.16 | 22.71 | 2770.2 | 4587.84 | 7358.04 |  |  | 324 | m² | 8.82 | 14.61 | 23.43 | 324 | m² | 11.25 | 18.63 | 29.88 | -24% | -23.99% | -24%
8.7 | Impermeabilização com membrana de poliuretano (PU) | 1 | m² | 126.14 | 21.27 | 147.41 | 126.14 | 21.27 | 147.41 |  |  | 1 | m² | 130.18 | 21.95 | 152.13 | 1 | m² | 165.98 | 27.99 | 193.97 | -24% | -24.01% | -24%
9 | TRATAMENTO TÉRMICO E ACÚSTICO | [5 empty] | 0 | 0 | 0 | [12 empty] | 0% | 0% | 0%
10 | PAVIMENTAÇÃO | [5 empty] | 953148.02 | 28302.98 | 981451 | [12 empty] | 0% | 0% | 0%
10.1 | Regularização de base ou contrapiso | 244 | m² | 16.02 | 11.21 | 27.23 | 3908.88 | 2735.24 | 6644.12 |  |  | 244 | m² | 16.53 | 11.57 | 28.1 | 244 | m² | 21.08 | 14.75 | 35.83 | -24% | -24% | -24%
10.2 | Regularização de piso para piso vinílico ou tátil em borracha | 9 | m² | 19.33 | 17.95 | 37.28 | 173.97 | 161.55 | 335.52 |  |  | 9 | m² | 19.95 | 18.52 | 38.47 | 9 | m² | 25.44 | 23.61 | 49.05 | -24.02% | -23.97% | -24%
10.3 | Granito para revestimento (piso ou parede) Cinza Andorinha, assente com argamassa | 14 | m² | 298.05 | 43.25 | 341.3 | 4172.7 | 605.5 | 4778.2 |  |  | 14 | m² | 307.59 | 44.63 | 352.22 | 14 | m² | 392.18 | 56.9 | 449.08 | -24% | -23.99% | -24%
10.4 | Rodapé em granito Cinza Andorinha, assentado e rejuntado | 72 | m | 49.08 | 10.89 | 59.97 | 3533.76 | 784.08 | 4317.84 |  |  | 72 | m | 50.65 | 11.24 | 61.89 | 72 | m | 64.58 | 14.33 | 78.91 | -24% | -24.01% | -24%
10.5 | Peitoril ou soleira de granito, assentado e rejuntado | 17 | m | 66.78 | 19.9 | 86.68 | 1135.26 | 338.3 | 1473.56 |  |  | 17 | m | 68.92 | 20.54 | 89.46 | 17 | m | 87.87 | 26.19 | 114.06 | -24% | -24.02% | -24%
10.6 | Granito branco para revestimento (piso ou parede), assente com argamassa | 1 | m² | 547.7 | 43.25 | 590.95 | 547.7 | 43.25 | 590.95 |  |  | 1 | m² | 565.22 | 44.63 | 609.85 | 1 | m² | 720.66 | 56.9 | 777.56 | -24% | -23.99% | -24%
10.7 | Rodapé em granito branco, assentado e rejuntado | 1 | m | 52.47 | 10.89 | 63.36 | 52.47 | 10.89 | 63.36 |  |  | 1 | m | 54.15 | 11.24 | 65.39 | 1 | m | 69.04 | 14.33 | 83.37 | -24% | -24.01% | -24%
10.8 | Bloco de concreto intertravado | 1 | m² | 59.03 | 6.22 | 65.25 | 59.03 | 6.22 | 65.25 |  |  | 1 | m² | 60.92 | 6.42 | 67.34 | 1 | m² | 77.67 | 8.19 | 85.86 | -24% | -24.05% | -24%
10.9 | Piso em pedra portuguesa, basalto, calcário ou granito sem polimento. | 20 | m² | 175.57 | 39 | 214.57 | 3511.4 | 780 | 4291.4 |  |  | 20 | m² | 181.19 | 40.25 | 221.44 | 20 | m² | 231.02 | 51.32 | 282.34 | -24% | -24.01% | -24%
10.10 | Piso mármore branco, assentado e rejuntado | 1 | m² | 373.87 | 43.25 | 417.12 | 373.87 | 43.25 | 417.12 |  |  | 1 | m² | 385.83 | 44.63 | 430.46 | 1 | m² | 491.93 | 56.9 | 548.83 | -24% | -23.99% | -24%
10.11 | Piso em ladrilho hidráulico, assentado com argamassa | 8 | m² | 76.48 | 81.14 | 157.62 | 611.84 | 649.12 | 1260.96 |  |  | 8 | m² | 78.93 | 83.74 | 162.67 | 8 | m² | 100.64 | 106.77 | 207.41 | -24.01% | -24% | -24.01%
10.12 | Piso cimentado com argamassa e com junta plástica para dilatação. | 47 | m² | 34.97 | 13.77 | 48.74 | 1643.59 | 647.19 | 2290.78 |  |  | 47 | m² | 36.09 | 14.21 | 50.3 | 47 | m² | 46.01 | 18.12 | 64.13 | -23.99% | -24.01% | -24%
10.13 | Piso cerâmico assentado com argamassa pré-fabricada e rejuntamento | 133 | m² | 39.49 | 22.48 | 61.97 | 5252.17 | 2989.84 | 8242.01 |  |  | 133 | m² | 40.75 | 23.2 | 63.95 | 133 | m² | 51.96 | 29.58 | 81.54 | -24% | -24% | -24%
10.14 | Piso em Porcelanato | 23 | m² | 130.09 | 36.08 | 166.17 | 2992.07 | 829.84 | 3821.91 |  |  | 23 | m² | 134.25 | 37.23 | 171.48 | 23 | m² | 171.17 | 47.47 | 218.64 | -24% | -23.99% | -24%
10.15 | Rejuntamento de revestimento (piso ou parede) com argamassa pré-fabricada | 167 | m² | 4.23 | 4.74 | 8.97 | 706.41 | 791.58 | 1497.99 |  |  | 167 | m² | 4.37 | 4.89 | 9.26 | 167 | m² | 5.57 | 6.23 | 11.8 | -24.06% | -23.92% | -23.98%
10.16 | Piso vinílico em manta | 180 | m² | 249.49 | 6.72 | 256.21 | 44908.2 | 1209.6 | 46117.8 |  |  | 180 | m² | 257.47 | 6.94 | 264.41 | 180 | m² | 328.27 | 8.85 | 337.12 | -24% | -24.07% | -24%
10.17 | Piso vinílico em placas | 9 | m² | 138.53 | 7.63 | 146.16 | 1246.77 | 68.67 | 1315.44 |  |  | 9 | m² | 142.96 | 7.87 | 150.83 | 9 | m² | 182.27 | 10.03 | 192.3 | -24% | -23.93% | -23.99%
10.18 | CARPETE em manta ou placa | 3428 | m² | 255.62 | 4.49 | 260.11 | 876265.36 | 15391.72 | 891657.08 |  |  | 3428 | m² | 263.8 | 4.63 | 268.43 | 3428 | m² | 336.35 | 5.9 | 342.25 | -24% | -23.9% | -24%
10.19 | Rodapé de madeira. | 27 | m | 23.32 | 6.68 | 30 | 629.64 | 180.36 | 810 |  |  | 27 | m | 24.07 | 6.89 | 30.96 | 27 | m | 30.69 | 8.78 | 39.47 | -24.01% | -23.92% | -23.99%
10.20 | Capacho - fornecimento e instalação | 9 | m² | 146.92 | 1.9 | 148.82 | 1322.28 | 17.1 | 1339.38 |  |  | 9 | m² | 151.62 | 1.96 | 153.58 | 9 | m² | 193.32 | 2.5 | 195.82 | -24% | -24% | -24%
10.21 | Arremate metálico delimitador de piso | 1 | m | 21.18 | 4.49 | 25.67 | 21.18 | 4.49 | 25.67 |  |  | 1 | m | 21.86 | 4.63 | 26.49 | 1 | m | 27.87 | 5.9 | 33.77 | -24% | -23.9% | -23.99%
10.22 | Regularização de piso em bloco de concreto intertravado | 1 | m² | 14.52 | 6.22 | 20.74 | 14.52 | 6.22 | 20.74 |  |  | 1 | m² | 14.98 | 6.42 | 21.4 | 1 | m² | 19.1 | 8.19 | 27.29 | -23.98% | -24.05% | -24%
10.23 | Regularização de piso carpete | 1 | m² | 19.33 | 8.97 | 28.3 | 19.33 | 8.97 | 28.3 |  |  | 1 | m² | 19.95 | 9.26 | 29.21 | 1 | m² | 25.44 | 11.81 | 37.25 | -24.02% | -24.05% | -24.03%
10.24 | Aplicação de Solução Antiderrapante em Pisos Frios, Inclusive mão de obra especializada | 1 | m² | 45.62 | 0 | 45.62 | 45.62 | 0 | 45.62 |  |  | 1 | m² | 47.08 | 0 | 47.08 | 1 | m² | 60.03 | 0 | 60.03 | -24% | 0% | -24%
11 | REVESTIMENTOS | [5 empty] | 31475.45 | 17486.13 | 48961.58 | [12 empty] | 0% | 0% | 0%
11.1 | Painéis de alumínio - ACM | 1 | m² | 157.68 | 52.19 | 209.87 | 157.68 | 52.19 | 209.87 |  |  | 1 | m² | 162.72 | 53.86 | 216.58 | 1 | m² | 207.47 | 68.67 | 276.14 | -24% | -24% | -24%
11.2 | Chapisco para parede interna ou externa com argamassa de cimento e areia. | 507 | m² | 2.67 | 4.49 | 7.16 | 1353.69 | 2276.43 | 3630.12 |  |  | 507 | m² | 2.76 | 4.63 | 7.39 | 507 | m² | 3.52 | 5.9 | 9.42 | -24.15% | -23.9% | -23.99%
11.3 | Emboço ou reboco para parede interna ou externa ou teto. | 566 | m² | 19.33 | 21.21 | 40.54 | 10940.78 | 12004.86 | 22945.64 |  |  | 566 | m² | 19.95 | 21.89 | 41.84 | 566 | m² | 25.44 | 27.91 | 53.35 | -24.02% | -24.01% | -24.01%
11.4 | Revestimento cerâmico assentado com argamassa pré-fabricada e rejuntado | 56 | m² | 35.4 | 35.7 | 71.1 | 1982.4 | 1999.2 | 3981.6 |  |  | 56 | m² | 36.53 | 36.84 | 73.37 | 56 | m² | 46.58 | 46.97 | 93.55 | -24% | -23.99% | -24%
11.5 | Revestimento (parede) em Pastilha de vidro, assentada com argamassa colante e rejunte. | 8 | m² | 293.31 | 37.91 | 331.22 | 2346.48 | 303.28 | 2649.76 |  |  | 8 | m² | 302.69 | 39.12 | 341.81 | 8 | m² | 385.93 | 49.88 | 435.81 | -24% | -24% | -24%
11.6 | Laminado melamínico para revestimento (piso ou parede) interno | 86 | m² | 159.95 | 8.58 | 168.53 | 13755.7 | 737.88 | 14493.58 |  |  | 86 | m² | 165.07 | 8.85 | 173.92 | 86 | m² | 210.46 | 11.28 | 221.74 | -24% | -23.94% | -24%
11.7 | Revestimento de parede com pedra São Tomé filetada (tipo "canjiquinha") | 1 | m² | 294.63 | 31.13 | 325.76 | 294.63 | 31.13 | 325.76 |  |  | 1 | m² | 304.06 | 32.13 | 336.19 | 1 | m² | 387.68 | 40.97 | 428.65 | -24% | -24.02% | -24%
11.8 | Revestimento em mármore branco (parede), assentado e rejuntado | 1 | m² | 373.87 | 43.25 | 417.12 | 373.87 | 43.25 | 417.12 |  |  | 1 | m² | 385.83 | 44.63 | 430.46 | 1 | m² | 491.93 | 56.9 | 548.83 | -24% | -23.99% | -24%
11.9 | Revestimento em Pastilha Cerâmica, assentada com argamassa colante e rejunte. | 1 | m² | 270.22 | 37.91 | 308.13 | 270.22 | 37.91 | 308.13 |  |  | 1 | m² | 278.86 | 39.12 | 317.98 | 1 | m² | 355.55 | 49.88 | 405.43 | -24% | -24% | -24%
12 | DIVISÓRIAS, FORROS E PISOS FALSOS | [5 empty] | 553440.36 | 96734.29 | 650174.65 | [12 empty] | 0% | 0% | 0%
12.1 | Divisória texturizada cega | 515 | m² | 194.46 | 39.66 | 234.12 | 100146.9 | 20424.9 | 120571.8 |  |  | 515 | m² | 200.68 | 40.93 | 241.61 | 515 | m² | 255.87 | 52.19 | 308.06 | -24% | -24.01% | -24%
12.2 | Divisória texturizada cega/vidro | 1 | m² | 154.84 | 56.39 | 211.23 | 154.84 | 56.39 | 211.23 |  |  | 1 | m² | 159.79 | 58.19 | 217.98 | 1 | m² | 203.73 | 74.19 | 277.92 | -24% | -23.99% | -24%
12.3 | Porta de divisória, Inclui batente e guarnições. | 33 | un | 443.73 | 39.66 | 483.39 | 14643.09 | 1308.78 | 15951.87 |  |  | 33 | un | 457.93 | 40.93 | 498.86 | 33 | un | 583.86 | 52.19 | 636.05 | -24% | -24.01% | -24%
12.4 | Forro de fibra mineral, incluindo fixação, com estrutura | 735 | m² | 135.5 | 12.18 | 147.68 | 99592.5 | 8952.3 | 108544.8 |  |  | 735 | m² | 139.83 | 12.57 | 152.4 | 735 | m² | 178.28 | 16.03 | 194.31 | -24% | -24.02% | -24%
12.5 | Forro de gesso acartonado, estruturado ou aramado | 1026 | m² | 58.77 | 35.88 | 94.65 | 60298.02 | 36812.88 | 97110.9 |  |  | 1026 | m² | 60.65 | 37.03 | 97.68 | 1026 | m² | 77.33 | 47.21 | 124.54 | -24% | -24% | -24%
12.6 | Forro de placa de gesso pre-moldada, incluindo fixação | 116 | m² | 14.82 | 22.56 | 37.38 | 1719.12 | 2616.96 | 4336.08 |  |  | 116 | m² | 15.29 | 23.28 | 38.57 | 116 | m² | 19.49 | 29.68 | 49.17 | -23.96% | -23.99% | -23.98%
12.7 | Junta de dilatação para forro de gesso | 1 | m | 9.85 | 7.1 | 16.95 | 9.85 | 7.1 | 16.95 |  |  | 1 | m | 10.16 | 7.33 | 17.49 | 1 | m | 12.95 | 9.35 | 22.3 | -23.94% | -24.06% | -23.99%
12.8 | Piso elevado com estrutura | 745 | m² | 362.23 | 30.53 | 392.76 | 269861.35 | 22744.85 | 292606.2 |  |  | 745 | m² | 373.82 | 31.51 | 405.33 | 745 | m² | 476.62 | 40.18 | 516.8 | -24% | -24.02% | -24%
12.9 | Forro de gesso, incluindo fixação, sem estrutura | 123 | m² | 13.03 | 11.28 | 24.31 | 1602.69 | 1387.44 | 2990.13 |  |  | 123 | m² | 13.45 | 11.64 | 25.09 | 123 | m² | 17.15 | 14.84 | 31.99 | -24.02% | -23.99% | -24.01%
12.10 | Forro de fibra mineral, incluindo fixação, sem estrutura | 86 | m² | 59.83 | 27.62 | 87.45 | 5145.38 | 2375.32 | 7520.7 |  |  | 86 | m² | 61.74 | 28.5 | 90.24 | 86 | m² | 78.72 | 36.34 | 115.06 | -24% | -24% | -24%
12.11 | Piso elevado sem estrutura | 1 | m² | 192.72 | 15.27 | 207.99 | 192.72 | 15.27 | 207.99 |  |  | 1 | m² | 198.89 | 15.76 | 214.65 | 1 | m² | 253.58 | 20.09 | 273.67 | -24% | -23.99% | -24%
12.12 | Ajuste do forro de fibra mineral | 1 | m² | 10.64 | 6.1 | 16.74 | 10.64 | 6.1 | 16.74 |  |  | 1 | m² | 10.98 | 6.29 | 17.27 | 1 | m² | 14 | 8.02 | 22.02 | -24% | -23.94% | -23.98%
12.13 | Forro de PVC, incluindo fixação, sem estrutura | 1 | m² | 32.96 | 13 | 45.96 | 32.96 | 13 | 45.96 |  |  | 1 | m² | 34.01 | 13.42 | 47.43 | 1 | m² | 43.36 | 17.11 | 60.47 | -23.99% | -24.02% | -24%
12.14 | Forro de gesso (RU), incluindo fixação, sem estrutura | 1 | m² | 30.3 | 13 | 43.3 | 30.3 | 13 | 43.3 |  |  | 1 | m² | 31.27 | 13.42 | 44.69 | 1 | m² | 39.87 | 17.11 | 56.98 | -24% | -24.02% | -24.01%
13 | CARPINTARIA / MARCENARIA | [5 empty] | 112708.33 | 100577.3 | 213285.63 | [12 empty] | 0% | 0% | 0%
13.1 | Batente e guarnição para Porta de madeira, até 0,90 m | 144 | un | 137.61 | 123.22 | 260.83 | 19815.84 | 17743.68 | 37559.52 |  |  | 144 | un | 142.01 | 127.16 | 269.17 | 144 | un | 181.06 | 162.13 | 343.19 | -24% | -24% | -24%
13.2 | Porta de madeira até 0,80 x 2,10 m, interna/externa, sem ferragens, inclusive retirada da Porta antiga | 18 | un | 201.9 | 60.56 | 262.46 | 3634.2 | 1090.08 | 4724.28 |  |  | 18 | un | 208.36 | 62.5 | 270.86 | 18 | un | 265.66 | 79.69 | 345.35 | -24% | -24.01% | -24%
13.3 | Porta de madeira 0,90 x 2,10 m, interna/externa, sem ferragens, inclusive retirada da Porta antiga | 24 | un | 276.57 | 65.74 | 342.31 | 6637.68 | 1577.76 | 8215.44 |  |  | 24 | un | 285.42 | 67.84 | 353.26 | 24 | un | 363.91 | 86.5 | 450.41 | -24% | -24% | -24%
13.4 | Desmontagem de divisórias (cega, vidro ou tecido) | 476 | m² | 0 | 15.18 | 15.18 | 0 | 7225.68 | 7225.68 |  |  | 476 | m² | 0 | 15.67 | 15.67 | 476 | m² | 0 | 19.98 | 19.98 | 0% | -24.02% | -24.02%
13.5 | Desmontagem de estação de trabalho ou mesa de reunião | 63 | un | 0 | 43.1 | 43.1 | 0 | 2715.3 | 2715.3 |  |  | 63 | un | 0 | 44.48 | 44.48 | 63 | un | 0 | 56.71 | 56.71 | 0% | -24% | -24%
13.6 | Desmontagem de guichê de caixa | 45 | un | 0 | 47.89 | 47.89 | 0 | 2155.05 | 2155.05 |  |  | 45 | un | 0 | 49.42 | 49.42 | 45 | un | 0 | 63.01 | 63.01 | 0% | -24% | -24%
13.7 | Ajuste de divisórias | 65 | m² | 0.97 | 12.39 | 13.36 | 63.05 | 805.35 | 868.4 |  |  | 65 | m² | 1 | 12.79 | 13.79 | 65 | m² | 1.28 | 16.31 | 17.59 | -24.22% | -24.03% | -24.05%
13.8 | Manutenção de guichê | 174 | un | 8.71 | 49.57 | 58.28 | 1515.54 | 8625.18 | 10140.72 |  |  | 174 | un | 8.99 | 51.16 | 60.15 | 174 | un | 11.46 | 65.23 | 76.69 | -24% | -24.01% | -24.01%
13.9 | Montagem de estação de trabalho ou mesa de reunião | 57 | un | 0.97 | 71.83 | 72.8 | 55.29 | 4094.31 | 4149.6 |  |  | 57 | un | 1 | 74.13 | 75.13 | 57 | un | 1.28 | 94.52 | 95.8 | -24.22% | -24.01% | -24.01%
13.10 | Montagem de divisórias (cega, vidro ou tecido) | 1 | m² | 1.4 | 55.35 | 56.75 | 1.4 | 55.35 | 56.75 |  |  | 1 | m² | 1.44 | 57.12 | 58.56 | 1 | m² | 1.84 | 72.83 | 74.67 | -23.91% | -24% | -24%
13.11 | Montagem de estação de guichê de caixa ou mesa guichê | 48 | un | 1.16 | 71.83 | 72.99 | 55.68 | 3447.84 | 3503.52 |  |  | 48 | un | 1.2 | 74.13 | 75.33 | 48 | un | 1.53 | 94.52 | 96.05 | -24.18% | -24.01% | -24.01%
13.12 | Deslocamento ou remanejamento de mobiliário dentro da agência | 3921 | un | 2.11 | 7.98 | 10.09 | 8273.31 | 31289.58 | 39562.89 |  |  | 3921 | un | 2.18 | 8.24 | 10.42 | 3921 | un | 2.78 | 10.51 | 13.29 | -24.1% | -24.07% | -24.08%
13.13 | Divisória Padrão Guichê ou Biombo | 11 | m² | 412.68 | 231.78 | 644.46 | 4539.48 | 2549.58 | 7089.06 |  |  | 11 | m² | 425.88 | 239.2 | 665.08 | 11 | m² | 543 | 304.98 | 847.98 | -24% | -24% | -24%
13.14 | Montagem e fixação de carenagens (ex: remus, estilo, high-tech, nova ambiência, padrão 98 ou similares) | 36 | un | 17.69 | 69.54 | 87.23 | 636.84 | 2503.44 | 3140.28 |  |  | 36 | un | 18.26 | 71.76 | 90.02 | 36 | un | 23.28 | 91.49 | 114.77 | -24.01% | -23.99% | -24%
13.15 | Fixação de prateleira de vidro em carenagens | 42 | un | 3.33 | 20.01 | 23.34 | 139.86 | 840.42 | 980.28 |  |  | 42 | un | 3.44 | 20.65 | 24.09 | 42 | un | 4.39 | 26.33 | 30.72 | -24.15% | -24% | -24.02%
13.16 | Persiana de enrolar para carenagens | 129 | m² | 255.72 | 23.18 | 278.9 | 32987.88 | 2990.22 | 35978.1 |  |  | 129 | m² | 263.9 | 23.92 | 287.82 | 129 | m² | 336.47 | 30.5 | 366.97 | -24% | -24% | -24%
13.17 | Lente de luminária para carenagens | 45 | un | 141.88 | 3.82 | 145.7 | 6384.6 | 171.9 | 6556.5 |  |  | 45 | un | 146.42 | 3.94 | 150.36 | 45 | un | 186.69 | 5.02 | 191.71 | -24% | -23.9% | -24%
13.18 | Divisória de fechamento ou tampão, conforme padrão existente | 90 | m² | 307.33 | 115.89 | 423.22 | 27659.7 | 10430.1 | 38089.8 |  |  | 90 | m² | 317.16 | 119.6 | 436.76 | 90 | m² | 404.38 | 152.49 | 556.87 | -24% | -24% | -24%
13.19 | Porta de madeira em compensado c/laminado, sem ferragens | 1 | m² | 290.91 | 126.12 | 417.03 | 290.91 | 126.12 | 417.03 |  |  | 1 | m² | 300.22 | 130.15 | 430.37 | 1 | m² | 382.78 | 165.94 | 548.72 | -24% | -24% | -24%
13.20 | Ajuste e manutenção de portas | 1 | un | 8.32 | 58.79 | 67.11 | 8.32 | 58.79 | 67.11 |  |  | 1 | un | 8.59 | 60.67 | 69.26 | 1 | un | 10.95 | 77.35 | 88.3 | -24.02% | -23.99% | -24%
13.21 | Manutenção de dobradiça ou fechadura de armários/móveis | 1 | un | 8.75 | 12.03 | 20.78 | 8.75 | 12.03 | 20.78 |  |  | 1 | un | 9.03 | 12.41 | 21.44 | 1 | un | 11.51 | 15.82 | 27.33 | -23.98% | -23.96% | -23.97%
13.22 | Desmontagem de carenagens (ex: remus, estilo, high-tech, nova ambiência, padrão 98 ou similares) | 1 | un | 0 | 69.54 | 69.54 | 0 | 69.54 | 69.54 |  |  | 1 | un | 0 | 71.76 | 71.76 | 1 | un | 0 | 91.49 | 91.49 | 0% | -23.99% | -23.99%
14 | SERRALHERIA | [5 empty] | 81592.7 | 44919.45 | 126512.15 | [12 empty] | 0% | 0% | 0%
14.1 | Janela de aço basculante, fixação com argamassa, sem vidros | 1 | m² | 382.74 | 162.09 | 544.83 | 382.74 | 162.09 | 544.83 |  |  | 1 | m² | 394.98 | 167.28 | 562.26 | 1 | m² | 503.6 | 213.28 | 716.88 | -24% | -24% | -24%
14.2 | Janela de aço de correr, fixação com argamassa, sem vidro | 1 | m² | 526.28 | 60.04 | 586.32 | 526.28 | 60.04 | 586.32 |  |  | 1 | m² | 543.12 | 61.96 | 605.08 | 1 | m² | 692.48 | 79 | 771.48 | -24% | -24% | -24%
14.3 | Refixação de corrimão e guarda corpo fixado na parede ou no piso | 102 | m | 4.67 | 22.4 | 27.07 | 476.34 | 2284.8 | 2761.14 |  |  | 102 | m | 4.82 | 23.12 | 27.94 | 102 | m | 6.15 | 29.48 | 35.63 | -24.07% | -24.02% | -24.02%
14.4 | Corrimão tubular em aço galvanizado 1 1/2", instalado, incluindo APLICAÇÃO de fundo anticorrosivo óxido de ferro e PINTURA esmalte | 1 | m | 79.32 | 77.64 | 156.96 | 79.32 | 77.64 | 156.96 |  |  | 1 | m | 81.86 | 80.12 | 161.98 | 1 | m | 104.37 | 102.15 | 206.52 | -24% | -23.99% | -24%
14.5 | Guarda corpo em tubo galvanizado com fundo anticorrosivo e pintura em esmalte sintetico | 57 | m | 234.11 | 284.67 | 518.78 | 13344.27 | 16226.19 | 29570.46 |  |  | 57 | m | 241.6 | 293.78 | 535.38 | 57 | m | 308.04 | 374.57 | 682.61 | -24% | -24% | -24%
14.6 | Recuperação de grades, corrimãos e outros elementos metálicos | 482 | m² | 40.7 | 23.22 | 63.92 | 19617.4 | 11192.04 | 30809.44 |  |  | 482 | m² | 42 | 23.96 | 65.96 | 482 | m² | 53.55 | 30.55 | 84.1 | -24% | -23.99% | -24%
14.7 | Recuperação de estruturas metálicas de pórticos de acesso, totens, letreiros, medalhões, bandeiras e brises | 18 | m² | 40.7 | 66.35 | 107.05 | 732.6 | 1194.3 | 1926.9 |  |  | 18 | m² | 42 | 68.47 | 110.47 | 18 | m² | 53.55 | 87.3 | 140.85 | -24% | -24% | -24%
14.8 | Grade de proteção de ferro, colocação e acabamento | 54 | m² | 605.76 | 134.57 | 740.33 | 32711.04 | 7266.78 | 39977.82 |  |  | 54 | m² | 625.14 | 138.87 | 764.01 | 54 | m² | 797.05 | 177.06 | 974.11 | -24% | -24% | -24%
14.9 | Chapa metálica inox, para portas de madeira | 1 | un | 350.84 | 36.24 | 387.08 | 350.84 | 36.24 | 387.08 |  |  | 1 | un | 362.06 | 37.4 | 399.46 | 1 | un | 461.63 | 47.69 | 509.32 | -24% | -24.01% | -24%
14.10 | Prolongador de suporte de TCC para teto | 1 | un | 162.27 | 33.72 | 195.99 | 162.27 | 33.72 | 195.99 |  |  | 1 | un | 167.46 | 34.8 | 202.26 | 1 | un | 213.51 | 44.37 | 257.88 | -24% | -24% | -24%
14.11 | Fixação de suporte de TCC em parede ou teto | 105 | un | 6.67 | 46.57 | 53.24 | 700.35 | 4889.85 | 5590.2 |  |  | 105 | un | 6.88 | 48.06 | 54.94 | 105 | un | 8.77 | 61.28 | 70.05 | -23.95% | -24% | -24%
14.12 | Instalação de alçapão metálico com caixilho | 1 | m² | 84.04 | 39.82 | 123.86 | 84.04 | 39.82 | 123.86 |  |  | 1 | m² | 86.73 | 41.09 | 127.82 | 1 | m² | 110.58 | 52.39 | 162.97 | -24% | -23.99% | -24%
14.13 | Manutenção preventiva em porta de enrolar de aço automática | 1 | un | 248.03 | 345.06 | 593.09 | 248.03 | 345.06 | 593.09 |  |  | 1 | un | 255.96 | 356.1 | 612.06 | 1 | un | 326.35 | 454.03 | 780.38 | -24% | -24% | -24%
14.14 | Substituição do Automatizador de portas de enrolar automáticas até 1000 kg | 1 | un | 3874.91 | 109.25 | 3984.16 | 3874.91 | 109.25 | 3984.16 |  |  | 1 | un | 3998.87 | 112.74 | 4111.61 | 1 | un | 5098.56 | 143.74 | 5242.3 | -24% | -23.99% | -24%
14.15 | Substituição do Automatizador de portas de enrolar automáticas até 500 kg | 1 | un | 2460.78 | 109.25 | 2570.03 | 2460.78 | 109.25 | 2570.03 |  |  | 1 | un | 2539.5 | 112.74 | 2652.24 | 1 | un | 3237.86 | 143.74 | 3381.6 | -24% | -23.99% | -24%
14.16 | Substituição de chapa testeira de porta de enrolar de aço automática | 1 | un | 754.53 | 155.82 | 910.35 | 754.53 | 155.82 | 910.35 |  |  | 1 | un | 778.67 | 160.8 | 939.47 | 1 | un | 992.8 | 205.02 | 1197.82 | -24% | -24% | -24%
14.17 | Substituição de Lâminas de aço vazadas (Transvision) até 5 m² | 1 | m² | 365.31 | 53.14 | 418.45 | 365.31 | 53.14 | 418.45 |  |  | 1 | m² | 377 | 54.84 | 431.84 | 1 | m² | 480.68 | 69.92 | 550.6 | -24% | -24% | -24%
14.18 | Substituição de Lâminas de aço vazadas (Transvision) acima de 5 m² até 15 m² | 1 | m² | 365.31 | 21.25 | 386.56 | 365.31 | 21.25 | 386.56 |  |  | 1 | m² | 377 | 21.93 | 398.93 | 1 | m² | 480.68 | 27.96 | 508.64 | -24% | -24% | -24%
14.19 | Substituição de Lâminas de aço vazadas (Transvision) superior a 15 m² | 1 | m² | 365.31 | 10.63 | 375.94 | 365.31 | 10.63 | 375.94 |  |  | 1 | m² | 377 | 10.97 | 387.97 | 1 | m² | 480.68 | 13.99 | 494.67 | -24% | -24.02% | -24%
14.20 | Substituição de guia telescópica para porta de enrolar de aço automática | 1 | m | 136.79 | 29.85 | 166.64 | 136.79 | 29.85 | 166.64 |  |  | 1 | m | 141.17 | 30.81 | 171.98 | 1 | m | 179.99 | 39.28 | 219.27 | -24% | -24.01% | -24%
14.21 | Substituição da soleira de porta de enrolar de aço automática | 1 | m | 191.67 | 23.29 | 214.96 | 191.67 | 23.29 | 214.96 |  |  | 1 | m | 197.8 | 24.03 | 221.83 | 1 | m | 252.2 | 30.64 | 282.84 | -24% | -23.99% | -24%
14.22 | Substituição do eixo de sustentação de porta de enrolar de aço automática | 1 | m | 380.12 | 45.14 | 425.26 | 380.12 | 45.14 | 425.26 |  |  | 1 | m | 392.28 | 46.58 | 438.86 | 1 | m | 500.16 | 59.39 | 559.55 | -24% | -23.99% | -24%
14.23 | Substituição de central de controle remoto de porta de enrolar de aço automática | 1 | un | 559.46 | 72.83 | 632.29 | 559.46 | 72.83 | 632.29 |  |  | 1 | un | 577.36 | 75.16 | 652.52 | 1 | un | 736.13 | 95.83 | 831.96 | -24% | -24% | -24%
14.24 | Substituição da botoeira de acionamento de porta de enrolar de aço automática | 1 | un | 367.99 | 72.83 | 440.82 | 367.99 | 72.83 | 440.82 |  |  | 1 | un | 379.76 | 75.16 | 454.92 | 1 | un | 484.19 | 95.83 | 580.02 | -24% | -24% | -24%
14.25 | Substituição do sistema de infravermelho de porta de enrolar de aço automática | 1 | un | 798.31 | 72.83 | 871.14 | 798.31 | 72.83 | 871.14 |  |  | 1 | un | 823.85 | 75.16 | 899.01 | 1 | un | 1050.41 | 95.83 | 1146.24 | -24% | -24% | -24%
14.26 | Substituição de dobradiça de portinhola de porta de enrolar de aço automática | 1 | un | 198.75 | 69.86 | 268.61 | 198.75 | 69.86 | 268.61 |  |  | 1 | un | 205.11 | 72.09 | 277.2 | 1 | un | 261.52 | 91.91 | 353.43 | -24% | -23.99% | -24%
14.27 | Substituição de fechadura de portinhola de porta de enrolar de aço automática | 1 | un | 82.9 | 46.57 | 129.47 | 82.9 | 46.57 | 129.47 |  |  | 1 | un | 85.55 | 48.06 | 133.61 | 1 | un | 109.08 | 61.28 | 170.36 | -24% | -24% | -24%
14.28 | Substituição de laminas e estrutura de portinhola de porta de enrolar de aço automática | 1 | m² | 239.59 | 93.14 | 332.73 | 239.59 | 93.14 | 332.73 |  |  | 1 | m² | 247.26 | 96.12 | 343.38 | 1 | m² | 315.26 | 122.55 | 437.81 | -24% | -24% | -24%
14.29 | Substituição de Nobreak de automatizador de portas de enrolar automática | 1 | un | 925.88 | 47.56 | 973.44 | 925.88 | 47.56 | 973.44 |  |  | 1 | un | 955.5 | 49.08 | 1004.58 | 1 | un | 1218.26 | 62.58 | 1280.84 | -24% | -24% | -24%
14.30 | Corrimão tubular em aço inox 1 1/2" | 1 | m | 109.57 | 77.64 | 187.21 | 109.57 | 77.64 | 187.21 |  |  | 1 | m | 113.08 | 80.12 | 193.2 | 1 | m | 144.18 | 102.15 | 246.33 | -24% | -23.99% | -24%
15 | FERRAGENS |  |  | 248.03: 469514.53; 345.06: 69595.63; 593.09: 539110.16 | [12 empty] | 0% | 0% | 0%
15.1 | Ferragem em aço inox, para Porta de vidro temperado (dobradiças, trinco, contra-fechadura e fechadura chaveada completa) | 30 | cj | 141.82 | 335.24 | 477.06 | 4254.6 | 10057.2 | 14311.8 |  |  | 30 | cj | 146.36 | 345.96 | 492.32 | 30 | cj | 186.61 | 441.1 | 627.71 | -24% | -24% | -24%
15.2 | Ferragem para Porta de madeira (com 3 dobradiças) - Substituição/instalação | 630 | cj | 29.91 | 37.18 | 67.09 | 18843.3 | 23423.4 | 42266.7 |  |  | 630 | cj | 30.87 | 38.37 | 69.24 | 630 | cj | 39.36 | 48.92 | 88.28 | -24.01% | -24% | -24%
15.3 | Ferragem para Porta de madeira (fechadura completa) - Substituição/instalação | 345 | cj | 121.74 | 38.85 | 160.59 | 42000.3 | 13403.25 | 55403.55 |  |  | 345 | cj | 125.63 | 40.09 | 165.72 | 345 | cj | 160.18 | 51.11 | 211.29 | -24% | -23.99% | -24%
15.4 | Trinco de piso c/espelho | 9 | un | 30.9 | 20.85 | 51.75 | 278.1 | 187.65 | 465.75 |  |  | 9 | un | 31.89 | 21.52 | 53.41 | 9 | un | 40.66 | 27.44 | 68.1 | -24% | -24.02% | -24.01%
15.5 | Mola aérea hidráulica - Substituição/instalação | 114 | un | 189.15 | 21.37 | 210.52 | 21563.1 | 2436.18 | 23999.28 |  |  | 114 | un | 195.2 | 22.05 | 217.25 | 114 | un | 248.88 | 28.11 | 276.99 | -24% | -23.98% | -24%
15.6 | Mola de Piso hidráulica - (kit completo-pino, espelho, parafusos, mola, etc. com regulagem) - Substituição/instalação | 429 | un | 764.29 | 21.37 | 785.66 | 327880.41 | 9167.73 | 337048.14 |  |  | 429 | un | 788.74 | 22.05 | 810.79 | 429 | un | 1005.64 | 28.11 | 1033.75 | -24% | -23.98% | -24%
15.7 | Mola hidráulica de Piso ou Aérea - Manutenção (ajuste e regulagem) | 243 | un | 2.09 | 21.37 | 23.46 | 507.87 | 5192.91 | 5700.78 |  |  | 243 | un | 2.16 | 22.05 | 24.21 | 243 | un | 2.75 | 28.11 | 30.86 | -24% | -23.98% | -23.98%
15.8 | Puxador tipo alça em aço escovado para Porta de vidro, duplo (interna e externa) | 138 | un | 149.86 | 7.97 | 157.83 | 20680.68 | 1099.86 | 21780.54 |  |  | 138 | un | 154.65 | 8.23 | 162.88 | 138 | un | 197.18 | 10.49 | 207.67 | -24% | -24.02% | -24%
15.9 | Fechadura tubular para porta em divisória cega | 15 | un | 61.04 | 24.79 | 85.83 | 915.6 | 371.85 | 1287.45 |  |  | 15 | un | 62.99 | 25.58 | 88.57 | 15 | un | 80.31 | 32.61 | 112.92 | -23.99% | -23.98% | -23.99%
15.10 | Trilho e roldana para Porta retrátil e de correr - substituição | 48 | m | 82.1 | 15.23 | 97.33 | 3940.8 | 731.04 | 4671.84 |  |  | 48 | m | 84.73 | 15.72 | 100.45 | 48 | m | 108.03 | 20.04 | 128.07 | -24% | -24% | -24%
15.11 | Puxador tipo bola | 1 | un | 51.43 | 11.65 | 63.08 | 51.43 | 11.65 | 63.08 |  |  | 1 | un | 53.08 | 12.02 | 65.1 | 1 | un | 67.68 | 15.33 | 83.01 | -24.01% | -24.01% | -24.01%
15.12 | Dobradiça com mola (ref. Pagé) | 33 | un | 66.25 | 14.87 | 81.12 | 2186.25 | 490.71 | 2676.96 |  |  | 33 | un | 68.37 | 15.35 | 83.72 | 33 | un | 87.17 | 19.57 | 106.74 | -24% | -24.02% | -24%
15.13 | Fechadura e contra fechadura para Porta de vidro lamindo/temperado pivotante | 96 | un | 218.96 | 20.01 | 238.97 | 21020.16 | 1920.96 | 22941.12 |  |  | 96 | un | 225.97 | 20.65 | 246.62 | 96 | un | 288.11 | 26.33 | 314.44 | -24% | -24% | -24%
15.14 | Fechadura Tipo Bico de Papagaio para Porta de vidro laminado/temperado de correr interna/externa | 12 | un | 154.58 | 20.01 | 174.59 | 1854.96 | 240.12 | 2095.08 |  |  | 12 | un | 159.53 | 20.65 | 180.18 | 12 | un | 203.4 | 26.33 | 229.73 | -24% | -24% | -24%
15.15 | Fechadura de segurança tetra para porta de madeira ou metálica | 1 | un | 107.83 | 38.26 | 146.09 | 107.83 | 38.26 | 146.09 |  |  | 1 | un | 111.28 | 39.48 | 150.76 | 1 | un | 141.88 | 50.34 | 192.22 | -24% | -24% | -24%
15.16 | Reparo e ajuste de fechaduras diversas | 54 | un | 60.29 | 14.32 | 74.61 | 3255.66 | 773.28 | 4028.94 |  |  | 54 | un | 62.22 | 14.78 | 77 | 54 | un | 79.33 | 18.84 | 98.17 | -24% | -23.99% | -24%
15.17 | Fechadura tipo Livre/Ocupado | 1 | un | 74.45 | 24.79 | 99.24 | 74.45 | 24.79 | 99.24 |  |  | 1 | un | 76.83 | 25.58 | 102.41 | 1 | un | 97.96 | 32.61 | 130.57 | -24% | -23.98% | -23.99%
15.18 | Dobradiça em aço inox, para Porta de vidro temperado (dobradiça inferior ou superior completa) | 1 | un | 99.03 | 24.79 | 123.82 | 99.03 | 24.79 | 123.82 |  |  | 1 | un | 102.2 | 25.58 | 127.78 | 1 | un | 130.31 | 32.61 | 162.92 | -24% | -23.98% | -24%
16 | VIDRAÇARIA |  |  | 248.03: 346895; 345.06: 49929.93; 593.09: 396824.93 | [12 empty] | 0% | 0% | 0%
16.1 | Vidro cristal liso 4 mm colocado em caixilho com massa | 32 | m² | 154.68 | 17.94 | 172.62 | 4949.76 | 574.08 | 5523.84 |  |  | 32 | m² | 159.63 | 18.51 | 178.14 | 32 | m² | 203.53 | 23.6 | 227.13 | -24% | -23.98% | -24%
16.2 | Vidro cristal liso 6 mm colocado em caixilho com massa | 1 | m² | 194.85 | 19.93 | 214.78 | 194.85 | 19.93 | 214.78 |  |  | 1 | m² | 201.08 | 20.57 | 221.65 | 1 | m² | 256.38 | 26.23 | 282.61 | -24% | -24.02% | -24%
16.3 | Vidro fantasia 4 mm colocado em caixilho com massa | 1 | m² | 138.61 | 17.94 | 156.55 | 138.61 | 17.94 | 156.55 |  |  | 1 | m² | 143.04 | 18.51 | 161.55 | 1 | m² | 182.38 | 23.6 | 205.98 | -24% | -23.98% | -24%
16.4 | Vidro aramado, colocado em caixilho, fixado com massa, espessura 6 mm | 48 | m² | 299.3 | 17.94 | 317.24 | 14366.4 | 861.12 | 15227.52 |  |  | 48 | m² | 308.88 | 18.51 | 327.39 | 48 | m² | 393.82 | 23.6 | 417.42 | -24% | -23.98% | -24%
16.5 | Vidro temperado incolor 10 mm colocado em caixilho com gaxeta de neoprene | 414 | m² | 305.12 | 19.93 | 325.05 | 126319.68 | 8251.02 | 134570.7 |  |  | 414 | m² | 314.88 | 20.57 | 335.45 | 414 | m² | 401.47 | 26.23 | 427.7 | -24% | -24.02% | -24%
16.6 | Vidro cristal laminado, colocado em caixilho com ou sem baguetes, com gaxeta de neoprene espessuras de 8mm | 1 | m² | 565.85 | 19.93 | 585.78 | 565.85 | 19.93 | 585.78 |  |  | 1 | m² | 583.95 | 20.57 | 604.52 | 1 | m² | 744.54 | 26.23 | 770.77 | -24% | -24.02% | -24%
16.7 | Vidro cristal laminado, colocado em caixilho com ou sem baguetes, com gaxeta de neoprene espessuras de 10mm | 88 | m² | 1311.2 | 19.93 | 1331.13 | 115385.6 | 1753.84 | 117139.44 |  |  | 88 | m² | 1353.15 | 20.57 | 1373.72 | 88 | m² | 1725.27 | 26.23 | 1751.5 | -24% | -24.02% | -24%
16.8 | Vidro jateado 6mm | 1 | m² | 529.67 | 19.93 | 549.6 | 529.67 | 19.93 | 549.6 |  |  | 1 | m² | 546.62 | 20.57 | 567.19 | 1 | m² | 696.94 | 26.23 | 723.17 | -24% | -24.02% | -24%
16.9 | Porta de vidro temperado incolor 10mm, sem ferragens, substituição | 81 | m² | 200.85 | 19.93 | 220.78 | 16268.85 | 1614.33 | 17883.18 |  |  | 81 | m² | 207.28 | 20.57 | 227.85 | 81 | m² | 264.28 | 26.23 | 290.51 | -24% | -24.02% | -24%
16.10 | Conjunto para fixação de vidro temperado (montante/perfil) | 555 | m | 86.46 | 58.72 | 145.18 | 47985.3 | 32589.6 | 80574.9 |  |  | 555 | m | 89.23 | 60.6 | 149.83 | 555 | m | 113.77 | 77.27 | 191.04 | -24% | -24.01% | -24.01%
16.11 | Conjunto para fixação de vidros comuns (montante/perfil) | 1 | m | 67.29 | 12.87 | 80.16 | 67.29 | 12.87 | 80.16 |  |  | 1 | m | 69.44 | 13.28 | 82.72 | 1 | m | 88.54 | 16.93 | 105.47 | -24% | -23.98% | -24%
16.12 | Aplicação de adesivo jateado em vidro temperado | 385 | m² | 14.5 | 4.4 | 18.9 | 5582.5 | 1694 | 7276.5 |  |  | 385 | m² | 14.96 | 4.54 | 19.5 | 385 | m² | 19.07 | 5.79 | 24.86 | -23.96% | -24.01% | -23.97%
16.13 | Película em impressão digital de vinil auto-adesivo liso ou perfurado | 1 | m² | 14.5 | 18.94 | 33.44 | 14.5 | 18.94 | 33.44 |  |  | 1 | m² | 14.96 | 19.55 | 34.51 | 1 | m² | 19.07 | 24.93 | 44 | -23.96% | -24.03% | -24%
16.14 | Espelho lapidado ou bizotado, inclusive instalação | 19 | m² | 332.05 | 79.71 | 411.76 | 6308.95 | 1514.49 | 7823.44 |  |  | 19 | m² | 342.67 | 82.26 | 424.93 | 19 | m² | 436.9 | 104.88 | 541.78 | -24% | -24% | -24%
16.15 | Prateleira de vidro temperado 12mm, serigrafada cor azul para Carenagens | 15 | UN | 97.31 | 44.06 | 141.37 | 1459.65 | 660.9 | 2120.55 |  |  | 15 | UN | 100.42 | 45.47 | 145.89 | 15 | UN | 128.04 | 57.97 | 186.01 | -24% | -24% | -24%
16.16 | Persiana vertical em tecido | 37 | m² | 174.42 | 7.77 | 182.19 | 6453.54 | 287.49 | 6741.03 |  |  | 37 | m² | 180 | 8.02 | 188.02 | 37 | m² | 229.5 | 10.23 | 239.73 | -24% | -24.05% | -24%
16.17 | Persiana rolô em tecido com blackout | 1 | m² | 276.17 | 7.77 | 283.94 | 276.17 | 7.77 | 283.94 |  |  | 1 | m² | 285 | 8.02 | 293.02 | 1 | m² | 363.38 | 10.23 | 373.61 | -24% | -24.05% | -24%
16.18 | Manutenção de persianas | 1 | UN | 26.16 | 7.77 | 33.93 | 26.16 | 7.77 | 33.93 |  |  | 1 | UN | 27 | 8.02 | 35.02 | 1 | UN | 34.43 | 10.23 | 44.66 | -24.02% | -24.05% | -24.03%
16.19 | Remoção/reinstalação de persianas com ou sem reaproveitamento | 1 | UN | 1.67 | 3.98 | 5.65 | 1.67 | 3.98 | 5.65 |  |  | 1 | UN | 1.72 | 4.11 | 5.83 | 1 | UN | 2.19 | 5.24 | 7.43 | -23.74% | -24.05% | -23.96%
17 | PINTURA |  |  | 248.03: 1005970.3; 345.06: 613042.46; 593.09: 1619012.76 | [12 empty] | 0% | 0% | 0%
17.1 | Pintura em esmalte sintético standard em estrutura metálica com duas demãos | 3757 | m² | 10.3 | 23.15 | 33.45 | 38697.1 | 86974.55 | 125671.65 |  |  | 3757 | m² | 10.63 | 23.89 | 34.52 | 3757 | m² | 13.55 | 30.46 | 44.01 | -23.99% | -24% | -23.99%
17.2 | Emassamento de parede interna ou teto com massa corrida a base de PVA com duas demãos | 645 | m² | 3.92 | 12 | 15.92 | 2528.4 | 7740 | 10268.4 |  |  | 645 | m² | 4.05 | 12.38 | 16.43 | 645 | m² | 5.16 | 15.78 | 20.94 | -24.03% | -23.95% | -23.97%
17.3 | Pintura texturizada em parede ou teto interna ou externa | 118 | m² | 14.99 | 6.45 | 21.44 | 1768.82 | 761.1 | 2529.92 |  |  | 118 | m² | 15.47 | 6.66 | 22.13 | 118 | m² | 19.72 | 8.49 | 28.21 | -23.99% | -24.03% | -24%
17.4 | Pintura em látex acrílica standard fosca sem emassamento, 3 demãos, com aplicação de selador para exterior | 6010 | m² | 7.75 | 6.75 | 14.5 | 46577.5 | 40567.5 | 87145 |  |  | 6010 | m² | 8 | 6.97 | 14.97 | 6010 | m² | 10.2 | 8.89 | 19.09 | -24.02% | -24.07% | -24.04%
17.5 | Emassamento de parede ou teto externo com massa acrílica com duas demãos | 681 | m² | 6.04 | 12 | 18.04 | 4113.24 | 8172 | 12285.24 |  |  | 681 | m² | 6.23 | 12.38 | 18.61 | 681 | m² | 7.94 | 15.78 | 23.72 | -23.93% | -23.95% | -23.95%
17.6 | Pintura em látex acrílica premium fosca em paredes internas ou externas, exceto muros, com três demãos, sem emassamento, com aplicação de selador para alvenaria exterior. | 55217 | m² | 15.84 | 7.75 | 23.59 | 874637.28 | 427931.75 | 1302569.03 |  |  | 55217 | m² | 16.35 | 8 | 24.35 | 55217 | m² | 20.85 | 10.2 | 31.05 | -24.03% | -24.02% | -24.03%
17.7 | Pintura em esmalte sintético para madeira com duas demãos, sem emassamento | 739 | m² | 18.26 | 17.57 | 35.83 | 13494.14 | 12984.23 | 26478.37 |  |  | 739 | m² | 18.84 | 18.13 | 36.97 | 739 | m² | 24.02 | 23.12 | 47.14 | -23.98% | -24.01% | -23.99%
17.8 | Pintura para piso a base de resina acrílica - piso, faixas de demarcação de vagas, PNE, carro forte e similares | 555 | m² | 7.33 | 19.93 | 27.26 | 4068.15 | 11061.15 | 15129.3 |  |  | 555 | m² | 7.56 | 20.57 | 28.13 | 555 | m² | 9.64 | 26.23 | 35.87 | -23.96% | -24.02% | -24%
17.9 | Pintura Automotiva | 909 | m² | 22.07 | 18.52 | 40.59 | 20061.63 | 16834.68 | 36896.31 |  |  | 909 | m² | 22.78 | 19.11 | 41.89 | 909 | m² | 29.04 | 24.37 | 53.41 | -24% | -24% | -24%
17.10 | Pintura em látex acrílica econômica fosca, em muros, com duas demãos, sem emassamento, com aplicação de selador para alvenaria exterior | 1 | m² | 4.85 | 7.75 | 12.6 | 4.85 | 7.75 | 12.6 |  |  | 1 | m² | 5.01 | 8 | 13.01 | 1 | m² | 6.39 | 10.2 | 16.59 | -24.1% | -24.02% | -24.05%
17.11 | Pintura em látex acrílica premium acetinada em paredes internas ou externas, exceto muros, com três demãos, sem emassamento, com aplicação de selador para alvenaria exterior. | 1 | m² | 19.19 | 7.75 | 26.94 | 19.19 | 7.75 | 26.94 |  |  | 1 | m² | 19.8 | 8 | 27.8 | 1 | m² | 25.25 | 10.2 | 35.45 | -24% | -24.02% | -24.01%
18 | ENCERAMENTO E LUSTRAÇÃO |  |  | 248.03: 0; 345.06: 0; 593.09: 0 | [12 empty] | 0% | 0% | 0%
19 | INST. ELÉTRICAS, TELEC. E INFORMÁTICA |  |  | 248.03: 1874688.64; 345.06: 719798.22; 593.09: 2594486.86 | [12 empty] | 0% | 0% | 0%
19.1 | Ponto elétrico duplo - Custos Fixos | 75 | UN | 36.38 | 19.97 | 56.35 | 2728.5 | 1497.75 | 4226.25 |  |  | 75 | UN | 37.54 | 20.61 | 58.15 | 75 | UN | 47.86 | 26.28 | 74.14 | -23.99% | -24.01% | -24%
19.2 | Infraestrutura para instalações elétricas, lógicas ou de telefonia, até 1". | 444 | m | 19.15 | 4.76 | 23.91 | 8502.6 | 2113.44 | 10616.04 |  |  | 444 | m | 19.76 | 4.91 | 24.67 | 444 | m | 25.19 | 6.26 | 31.45 | -23.98% | -23.96% | -23.97%
19.3 | Ponto elétrico simples - Custos fixos | 972 | UN | 13.25 | 9.99 | 23.24 | 12879 | 9710.28 | 22589.28 |  |  | 972 | UN | 13.67 | 10.31 | 23.98 | 972 | UN | 17.43 | 13.15 | 30.58 | -23.98% | -24.03% | -24%
19.4 | Infraestrutura para instalações elétricas, lógicas ou de telefonia, 1,25" até 2" | 11136 | m | 45.85 | 4.76 | 50.61 | 510585.6 | 53007.36 | 563592.96 |  |  | 11136 | m | 47.32 | 4.91 | 52.23 | 11136 | m | 60.33 | 6.26 | 66.59 | -24% | -23.96% | -24%
19.5 | Infraestrutura para instalações elétricas, lógicas ou de telefonia com eletrocalhas de alumínio | 2478 | m | 46.51 | 4.76 | 51.27 | 115251.78 | 11795.28 | 127047.06 |  |  | 2478 | m | 48 | 4.91 | 52.91 | 2478 | m | 61.2 | 6.26 | 67.46 | -24% | -23.96% | -24%
19.6 | Espelhos / Placas / Tampas | 222 | UN | 19.79 | 5.67 | 25.46 | 4393.38 | 1258.74 | 5652.12 |  |  | 222 | UN | 20.42 | 5.85 | 26.27 | 222 | UN | 26.04 | 7.46 | 33.5 | -24% | -23.99% | -24%
19.7 | Adaptador 2P+T / 10 A - 20 A (padrão novo / padrão antigo) | 1 | UN | 18.3 | 1.32 | 19.62 | 18.3 | 1.32 | 19.62 |  |  | 1 | UN | 18.89 | 1.36 | 20.25 | 1 | UN | 24.08 | 1.73 | 25.81 | -24% | -23.7% | -23.98%
19.8 | Ponto lógico duplo - Custos Fixos | 129 | UN | 101.12 | 19.97 | 121.09 | 13044.48 | 2576.13 | 15620.61 |  |  | 129 | UN | 104.35 | 20.61 | 124.96 | 129 | UN | 133.05 | 26.28 | 159.33 | -24% | -24.01% | -24%
19.9 | Desinstalação/Instalação de luminária | 4860 | UN | 0 | 48.62 | 48.62 | 0 | 236293.2 | 236293.2 |  |  | 4860 | UN | 0 | 50.18 | 50.18 | 4860 | UN | 0 | 63.98 | 63.98 | 0% | -24.01% | -24.01%
19.10 | Ponto lógico/alarme - Custos Fixos | 621 | UN | 53.48 | 9.99 | 63.47 | 33211.08 | 6203.79 | 39414.87 |  |  | 621 | UN | 55.19 | 10.31 | 65.5 | 621 | UN | 70.37 | 13.15 | 83.52 | -24% | -24.03% | -24.01%
19.11 | Suporte para fixação da fechadura eletromagnética para autoatendimento | 1 | UN | 1126.74 | 31.73 | 1158.47 | 1126.74 | 31.73 | 1158.47 |  |  | 1 | UN | 1162.79 | 32.75 | 1195.54 | 1 | UN | 1482.56 | 41.76 | 1524.32 | -24% | -24.02% | -24%
19.12 | Contator Bipolar de Potencia até 50A | 1 | UN | 301.95 | 199.44 | 501.39 | 301.95 | 199.44 | 501.39 |  |  | 1 | UN | 311.61 | 205.82 | 517.43 | 1 | UN | 397.3 | 262.42 | 659.72 | -24% | -24% | -24%
19.13 | Certificação, identificação e/ou habilitação de ponto lógico existente | 75 | UN | 1860.48 | 23.78 | 1884.26 | 139536 | 1783.5 | 141319.5 |  |  | 75 | UN | 1920 | 24.54 | 1944.54 | 75 | UN | 2448 | 31.29 | 2479.29 | -24% | -24% | -24%
19.14 | Desinstalação/Instalação de suporte de câmera de CFTV | 1 | UN | 0 | 35.67 | 35.67 | 0 | 35.67 | 35.67 |  |  | 1 | UN | 0 | 36.81 | 36.81 | 1 | UN | 0 | 46.93 | 46.93 | 0% | -23.99% | -23.99%
19.15 | Ponto para câmera de CFTV novo - Custos Fixos | 225 | UN | 91.15 | 15.7 | 106.85 | 20508.75 | 3532.5 | 24041.25 |  |  | 225 | UN | 94.07 | 16.2 | 110.27 | 225 | UN | 119.94 | 20.66 | 140.6 | -24% | -24.01% | -24%
19.16 | Desinstalação/Instalação de equipamentos de WIFI e Access Point | 3349 | UN | 0 | 23.78 | 23.78 | 0 | 79639.22 | 79639.22 |  |  | 3349 | UN | 0 | 24.54 | 24.54 | 3349 | UN | 0 | 31.29 | 31.29 | 0% | -24% | -24%
19.17 | Luminária LED Direcional - Embutir | 1 | UN | 411 | 23.78 | 434.78 | 411 | 23.78 | 434.78 |  |  | 1 | UN | 424.15 | 24.54 | 448.69 | 1 | UN | 540.79 | 31.29 | 572.08 | -24% | -24% | -24%
19.18 | Lâmpada LED 14W T5 | 1 | UN | 36.81 | 8.71 | 45.52 | 36.81 | 8.71 | 45.52 |  |  | 1 | UN | 37.99 | 8.99 | 46.98 | 1 | UN | 48.44 | 11.46 | 59.9 | -24.01% | -24% | -24.01%
19.19 | Reator eletrônico, partida rápida, alto fator de potência, 2 x 14W a 2x32W | 3396 | UN | 55.8 | 13.13 | 68.93 | 189496.8 | 44589.48 | 234086.28 |  |  | 3396 | UN | 57.59 | 13.55 | 71.14 | 3396 | UN | 73.43 | 17.28 | 90.71 | -24.01% | -24.02% | -24.01%
19.20 | Refletor /projetor de uso externo de 150 até 400W sem lâmpada e sem reator | 1 | UN | 308.62 | 47.56 | 356.18 | 308.62 | 47.56 | 356.18 |  |  | 1 | UN | 318.49 | 49.08 | 367.57 | 1 | UN | 406.07 | 62.58 | 468.65 | -24% | -24% | -24%
19.21 | Fonte de alimentação para Sinalização LED | 24 | UN | 213.18 | 47.56 | 260.74 | 5116.32 | 1141.44 | 6257.76 |  |  | 24 | UN | 220 | 49.08 | 269.08 | 24 | UN | 280.5 | 62.58 | 343.08 | -24% | -24% | -24%
19.22 | Placa de LED para Sinalização (letreiro, totem, bandeira, medalhão, pórtico, painel, etc.) | 1 | UN | 41.49 | 95.12 | 136.61 | 41.49 | 95.12 | 136.61 |  |  | 1 | UN | 42.82 | 98.16 | 140.98 | 1 | UN | 54.6 | 125.15 | 179.75 | -24.01% | -24% | -24%
19.23 | Reator Vapor Metálico Interno / Externo até 150W 220V | 1 | UN | 37.1 | 28.54 | 65.64 | 37.1 | 28.54 | 65.64 |  |  | 1 | UN | 38.29 | 29.45 | 67.74 | 1 | UN | 48.82 | 37.55 | 86.37 | -24.01% | -23.99% | -24%
19.24 | Reator Vapor Metálico Interno / Externo 400W 220V | 1 | UN | 77.33 | 28.54 | 105.87 | 77.33 | 28.54 | 105.87 |  |  | 1 | UN | 79.8 | 29.45 | 109.25 | 1 | UN | 101.75 | 37.55 | 139.3 | -24% | -23.99% | -24%
19.25 | Lâmpada fluorescente tubular 14 W T5 | 3441 | UN | 20.21 | 8.71 | 28.92 | 69542.61 | 29971.11 | 99513.72 |  |  | 3441 | UN | 20.86 | 8.99 | 29.85 | 3441 | UN | 26.6 | 11.46 | 38.06 | -24.02% | -24% | -24.01%
19.26 | Lâmpada fluorescente compacta integrada 25W | 2283 | UN | 8.85 | 5.81 | 14.66 | 20204.55 | 13264.23 | 33468.78 |  |  | 2283 | UN | 9.13 | 6 | 15.13 | 2283 | UN | 11.64 | 7.65 | 19.29 | -23.97% | -24.05% | -24%
19.27 | Lâmpada fluorescente tubular 16 W T8 | 4491 | UN | 15.64 | 8.71 | 24.35 | 70239.24 | 39116.61 | 109355.85 |  |  | 4491 | UN | 16.14 | 8.99 | 25.13 | 4491 | UN | 20.58 | 11.46 | 32.04 | -24% | -24% | -24%
19.28 | Lâmpada fluorescente tubular 32W | 3972 | UN | 18.18 | 8.71 | 26.89 | 72210.96 | 34596.12 | 106807.08 |  |  | 3972 | UN | 18.76 | 8.99 | 27.75 | 3972 | UN | 23.92 | 11.46 | 35.38 | -24% | -24% | -24%
19.29 | Lâmpada fluorescente tubular T5 28W | 1914 | UN | 17.08 | 8.71 | 25.79 | 32691.12 | 16670.94 | 49362.06 |  |  | 1914 | UN | 17.63 | 8.99 | 26.62 | 1914 | UN | 22.48 | 11.46 | 33.94 | -24.02% | -24% | -24.01%
19.30 | Lâmpada para refletor/projetor de uso externo potência de 250 W | 1 | UN | 25.87 | 5.81 | 31.68 | 25.87 | 5.81 | 31.68 |  |  | 1 | UN | 26.7 | 6 | 32.7 | 1 | UN | 34.04 | 7.65 | 41.69 | -24% | -24.05% | -24.01%
19.31 | Lâmpada de vapor de sodio de 250w /220v | 1 | UN | 31.37 | 5.81 | 37.18 | 31.37 | 5.81 | 37.18 |  |  | 1 | UN | 32.37 | 6 | 38.37 | 1 | UN | 41.27 | 7.65 | 48.92 | -23.99% | -24.05% | -24%
19.32 | Lâmpada halógena par20 de 50w / 127v / 220v | 159 | UN | 12.11 | 5.81 | 17.92 | 1925.49 | 923.79 | 2849.28 |  |  | 159 | UN | 12.5 | 6 | 18.5 | 159 | UN | 15.94 | 7.65 | 23.59 | -24.03% | -24.05% | -24.04%
19.33 | Lâmpada Vapor Metálico PAR20 35W / E27 / 220V / 3000K | 1 | UN | 106.54 | 5.81 | 112.35 | 106.54 | 5.81 | 112.35 |  |  | 1 | UN | 109.95 | 6 | 115.95 | 1 | UN | 140.19 | 7.65 | 147.84 | -24% | -24.05% | -24.01%
19.34 | Lâmpada LED Bulbo ou PAR20 | 135 | UN | 5.09 | 5.81 | 10.9 | 687.15 | 784.35 | 1471.5 |  |  | 135 | UN | 5.25 | 6 | 11.25 | 135 | UN | 6.69 | 7.65 | 14.34 | -23.92% | -24.05% | -23.99%
19.35 | Fita de LED | 9 | UN | 38.72 | 8.71 | 47.43 | 348.48 | 78.39 | 426.87 |  |  | 9 | UN | 39.96 | 8.99 | 48.95 | 9 | UN | 50.95 | 11.46 | 62.41 | -24% | -24% | -24%
19.36 | Lâmpada LED tubular bivolt 9/10W | 12 | UN | 6.8 | 8.71 | 15.51 | 81.6 | 104.52 | 186.12 |  |  | 12 | UN | 7.02 | 8.99 | 16.01 | 12 | UN | 8.95 | 11.46 | 20.41 | -24.02% | -24% | -24.01%
19.37 | Lâmpada LED tubular bivolt 18/20W | 126 | UN | 9.75 | 8.71 | 18.46 | 1228.5 | 1097.46 | 2325.96 |  |  | 126 | UN | 10.06 | 8.99 | 19.05 | 126 | UN | 12.83 | 11.46 | 24.29 | -24.01% | -24% | -24%
19.38 | Lâmpada fluorescente tubular HO 110W, 220V | 1 | UN | 37.89 | 8.71 | 46.6 | 37.89 | 8.71 | 46.6 |  |  | 1 | UN | 39.1 | 8.99 | 48.09 | 1 | UN | 49.85 | 11.46 | 61.31 | -23.99% | -24% | -23.99%
19.39 | Lâmpada Vapor metálico 150W, base E27/E40 | 1 | UN | 24.85 | 14.26 | 39.11 | 24.85 | 14.26 | 39.11 |  |  | 1 | UN | 25.64 | 14.72 | 40.36 | 1 | UN | 32.69 | 18.77 | 51.46 | -23.98% | -24.03% | -24%
19.40 | Lâmpada Vapor metálico 400W, base E40 | 18 | UN | 75.08 | 14.26 | 89.34 | 1351.44 | 256.68 | 1608.12 |  |  | 18 | UN | 77.48 | 14.72 | 92.2 | 18 | UN | 98.79 | 18.77 | 117.56 | -24% | -24.03% | -24%
19.41 | Lâmpada vapor metálico 250W base E40 | 1 | UN | 71.71 | 14.26 | 85.97 | 71.71 | 14.26 | 85.97 |  |  | 1 | UN | 74 | 14.72 | 88.72 | 1 | UN | 94.35 | 18.77 | 113.12 | -24% | -24.03% | -24%
19.42 | Luminária LED Quadrada - Embutir/Sobrepor | 1 | UN | 422.44 | 35.48 | 457.92 | 422.44 | 35.48 | 457.92 |  |  | 1 | UN | 435.95 | 36.62 | 472.57 | 1 | UN | 555.84 | 46.69 | 602.53 | -24% | -24.01% | -24%
19.43 | Luminária Led autonoma de iluminação de emergência com 30 Leds | 831 | UN | 12.78 | 6.31 | 19.09 | 10620.18 | 5243.61 | 15863.79 |  |  | 831 | UN | 13.19 | 6.51 | 19.7 | 831 | UN | 16.82 | 8.3 | 25.12 | -24.02% | -23.98% | -24%
19.44 | Luminária Fluorescente Retangular Completa, de Embutir ou de Sobrepor, 2x25W a 2x32W | 21 | UN | 126.45 | 35.48 | 161.93 | 2655.45 | 745.08 | 3400.53 |  |  | 21 | UN | 130.5 | 36.62 | 167.12 | 21 | UN | 166.39 | 46.69 | 213.08 | -24% | -24.01% | -24.01%
19.45 | Luminária Fluorescente Quadrada Completa, de Embutir ou de Sobrepor, 4x14W a 4x16W | 1 | UN | 183.93 | 35.48 | 219.41 | 183.93 | 35.48 | 219.41 |  |  | 1 | UN | 189.81 | 36.62 | 226.43 | 1 | UN | 242.01 | 46.69 | 288.7 | -24% | -24.01% | -24%
19.46 | Luminária fluorescente retangular completa, de embutir ou de sobrepor, 2x14W a 2x16W | 15 | UN | 36.99 | 35.48 | 72.47 | 554.85 | 532.2 | 1087.05 |  |  | 15 | UN | 38.17 | 36.62 | 74.79 | 15 | UN | 48.67 | 46.69 | 95.36 | -24% | -24.01% | -24%
19.47 | Luminária circular completa de sobrepor ou embutir, para duas lâmpadas fluorescentes compactas integradas ou fluorescentes 4 pinos de 26W | 24 | UN | 136.56 | 35.48 | 172.04 | 3277.44 | 851.52 | 4128.96 |  |  | 24 | UN | 140.93 | 36.62 | 177.55 | 24 | UN | 179.69 | 46.69 | 226.38 | -24% | -24.01% | -24%
19.48 | Refletor em alumínio, 60 Leds, bivolt, uso externo | 1 | UN | 52.4 | 35.48 | 87.88 | 52.4 | 35.48 | 87.88 |  |  | 1 | UN | 54.08 | 36.62 | 90.7 | 1 | UN | 68.95 | 46.69 | 115.64 | -24% | -24.01% | -24.01%
19.49 | Sensor de Presença - Regulagem e Ajustes | 1 | UN | 17.27 | 15.7 | 32.97 | 17.27 | 15.7 | 32.97 |  |  | 1 | UN | 17.82 | 16.2 | 34.02 | 1 | UN | 22.72 | 20.66 | 43.38 | -23.99% | -24.01% | -24%
19.50 | Sensor de presença teto/parede para controle de iluminação, uso geral, com ou sem fotocélula | 63 | UN | 84.55 | 18.2 | 102.75 | 5326.65 | 1146.6 | 6473.25 |  |  | 63 | UN | 87.26 | 18.78 | 106.04 | 63 | UN | 111.26 | 23.94 | 135.2 | -24.01% | -23.98% | -24%
19.51 | Manutenção / Programação de Quadro de Comando e Automação | 123 | UN | 49.13 | 95.12 | 144.25 | 6042.99 | 11699.76 | 17742.75 |  |  | 123 | UN | 50.7 | 98.16 | 148.86 | 123 | UN | 64.64 | 125.15 | 189.79 | -23.99% | -24% | -23.99%
19.52 | Disjuntor bipolar até 32A | 27 | UN | 82.45 | 8.65 | 91.1 | 2226.15 | 233.55 | 2459.7 |  |  | 27 | UN | 85.09 | 8.93 | 94.02 | 27 | UN | 108.49 | 11.39 | 119.88 | -24% | -24.06% | -24.01%
19.53 | Quadros elétricos - Manutenção | 195 | UN | 49.41 | 47.56 | 96.97 | 9634.95 | 9274.2 | 18909.15 |  |  | 195 | UN | 50.99 | 49.08 | 100.07 | 195 | UN | 65.01 | 62.58 | 127.59 | -24% | -24% | -24%
19.54 | Disjuntor termomagnético tripolar 300 a 400 A / 600 V, tipo JXD / ICC - 40 KA | 9 | UN | 1915.64 | 19.02 | 1934.66 | 17240.76 | 171.18 | 17411.94 |  |  | 9 | UN | 1976.92 | 19.63 | 1996.55 | 9 | UN | 2520.57 | 25.03 | 2545.6 | -24% | -24.01% | -24%
19.55 | Disjuntor termomagnético tripolar até 200A/35KA | 15 | UN | 832.77 | 19.02 | 851.79 | 12491.55 | 285.3 | 12776.85 |  |  | 15 | UN | 859.41 | 19.63 | 879.04 | 15 | UN | 1095.75 | 25.03 | 1120.78 | -24% | -24.01% | -24%
19.56 | Disjuntor tripolar até 100A | 1 | UN | 167.25 | 19.02 | 186.27 | 167.25 | 19.02 | 186.27 |  |  | 1 | UN | 172.6 | 19.63 | 192.23 | 1 | UN | 220.07 | 25.03 | 245.1 | -24% | -24.01% | -24%
19.57 | Disjuntor tripolar até 50A | 21 | UN | 103.94 | 27.02 | 130.96 | 2182.74 | 567.42 | 2750.16 |  |  | 21 | UN | 107.27 | 27.88 | 135.15 | 21 | UN | 136.77 | 35.55 | 172.32 | -24% | -23.99% | -24%
19.58 | Disjuntor bipolar até 50A | 36 | UN | 82.43 | 17.97 | 100.4 | 2967.48 | 646.92 | 3614.4 |  |  | 36 | UN | 85.07 | 18.55 | 103.62 | 36 | UN | 108.46 | 23.65 | 132.11 | -24% | -24.02% | -24%
19.59 | Disjuntor monopolar até 50A | 1 | UN | 22.93 | 8.99 | 31.92 | 22.93 | 8.99 | 31.92 |  |  | 1 | UN | 23.66 | 9.28 | 32.94 | 1 | UN | 30.17 | 11.83 | 42 | -24% | -24.01% | -24%
19.60 | Dispositivo de proteção contra surto DPS 20KA/275V | 1 | UN | 109.14 | 8.99 | 118.13 | 109.14 | 8.99 | 118.13 |  |  | 1 | UN | 112.63 | 9.28 | 121.91 | 1 | UN | 143.6 | 11.83 | 155.43 | -24% | -24.01% | -24%
19.61 | Dispositivo de proteção contra surto DPS 45KA/275V | 12 | UN | 275.81 | 8.99 | 284.8 | 3309.72 | 107.88 | 3417.6 |  |  | 12 | UN | 284.63 | 9.28 | 293.91 | 12 | UN | 362.9 | 11.83 | 374.73 | -24% | -24.01% | -24%
19.62 | Dispositivo de proteção contra surto DPS 90KA/275V | 1 | UN | 275.81 | 8.99 | 284.8 | 275.81 | 8.99 | 284.8 |  |  | 1 | UN | 284.63 | 9.28 | 293.91 | 1 | UN | 362.9 | 11.83 | 374.73 | -24% | -24.01% | -24%
19.63 | Dispositivo diferencial residual DR bipolar 220V/127V - 30ma - 63A | 1 | UN | 234.2 | 17.97 | 252.17 | 234.2 | 17.97 | 252.17 |  |  | 1 | UN | 241.69 | 18.55 | 260.24 | 1 | UN | 308.15 | 23.65 | 331.8 | -24% | -24.02% | -24%
19.64 | Dispositivo diferencial residual DR Tetrapolar (4P) 30ma – 25A | 1 | UN | 247.59 | 27.02 | 274.61 | 247.59 | 27.02 | 274.61 |  |  | 1 | UN | 255.51 | 27.88 | 283.39 | 1 | UN | 325.78 | 35.55 | 361.33 | -24% | -23.99% | -24%
19.65 | Dispositivo diferencial residual DR Tetrapolar (4P) 30ma – 63A | 1 | UN | 269.38 | 27.02 | 296.4 | 269.38 | 27.02 | 296.4 |  |  | 1 | UN | 278 | 27.88 | 305.88 | 1 | UN | 354.45 | 35.55 | 390 | -24% | -23.99% | -24%
19.66 | Contator de Potencia até 25A | 57 | UN | 251.94 | 161.4 | 413.34 | 14360.58 | 9199.8 | 23560.38 |  |  | 57 | UN | 260 | 166.56 | 426.56 | 57 | UN | 331.5 | 212.36 | 543.86 | -24% | -24% | -24%
19.67 | Contator de Potencia até 45A | 1 | UN | 697.38 | 199.44 | 896.82 | 697.38 | 199.44 | 896.82 |  |  | 1 | UN | 719.69 | 205.82 | 925.51 | 1 | UN | 917.6 | 262.42 | 1180.02 | -24% | -24% | -24%
19.68 | Contator de Potencia até 38A | 1 | UN | 473.09 | 232.73 | 705.82 | 473.09 | 232.73 | 705.82 |  |  | 1 | UN | 488.22 | 240.18 | 728.4 | 1 | UN | 622.48 | 306.23 | 928.71 | -24% | -24% | -24%
19.69 | Bloco de Contato Auxiliar 1na + 1nf | 1 | UN | 35.68 | 17.97 | 53.65 | 35.68 | 17.97 | 53.65 |  |  | 1 | UN | 36.82 | 18.55 | 55.37 | 1 | UN | 46.95 | 23.65 | 70.6 | -24% | -24.02% | -24.01%
19.70 | Bloco de Contato Auxiliar 2na + 2nf | 1 | UN | 59.22 | 27.02 | 86.24 | 59.22 | 27.02 | 86.24 |  |  | 1 | UN | 61.11 | 27.88 | 88.99 | 1 | UN | 77.92 | 35.55 | 113.47 | -24% | -23.99% | -24%
19.71 | Placa em Policarbonato 3mm para proteção de quadros elétricos | 1 | UN | 53.43 | 20.45 | 73.88 | 53.43 | 20.45 | 73.88 |  |  | 1 | UN | 55.14 | 21.1 | 76.24 | 1 | UN | 70.3 | 26.9 | 97.2 | -24% | -23.98% | -23.99%
19.72 | Cabo de cobre flexivel anti-chama 0,6/1kv de 10 a 16mm2 | 42 | m | 12.1 | 4.56 | 16.66 | 508.2 | 191.52 | 699.72 |  |  | 42 | m | 12.49 | 4.71 | 17.2 | 42 | m | 15.92 | 6.01 | 21.93 | -23.99% | -24.13% | -24.03%
19.73 | Cabo de cobre flexivel anti-chama 0,6/1kv de 25 a 35mm2 | 9 | m | 27.66 | 3.26 | 30.92 | 248.94 | 29.34 | 278.28 |  |  | 9 | m | 28.54 | 3.36 | 31.9 | 9 | m | 36.39 | 4.28 | 40.67 | -23.99% | -23.83% | -23.97%
19.74 | Cabo de cobre flexivel anti-chama 0,6/1kv de 50 a 70mm2 | 28 | m | 57.43 | 4.56 | 61.99 | 1608.04 | 127.68 | 1735.72 |  |  | 28 | m | 59.27 | 4.71 | 63.98 | 28 | m | 75.57 | 6.01 | 81.58 | -24% | -24.13% | -24.01%
19.75 | Cabo de cobre flexível anti-chama 0,6/1kv de 95 a 150mm2 | 12 | m | 112.35 | 7.3 | 119.65 | 1348.2 | 87.6 | 1435.8 |  |  | 12 | m | 115.94 | 7.53 | 123.47 | 12 | m | 147.82 | 9.6 | 157.42 | -24% | -23.96% | -23.99%
19.76 | Cabo de cobre flexível anti-chama 0,6/1kv de 185 a 240mm2 | 1 | m | 196.99 | 11.3 | 208.29 | 196.99 | 11.3 | 208.29 |  |  | 1 | m | 203.29 | 11.66 | 214.95 | 1 | m | 259.19 | 14.87 | 274.06 | -24% | -24.01% | -24%
19.77 | Timer digital - Programação ou alteração da programação do timer digital | 243 | UN | 1.96 | 14.45 | 16.41 | 476.28 | 3511.35 | 3987.63 |  |  | 243 | UN | 2.02 | 14.91 | 16.93 | 243 | UN | 2.58 | 19.01 | 21.59 | -24.03% | -23.99% | -23.99%
19.78 | Timer digital - Interruptor horário, 127/220V/16A | 108 | UN | 242.65 | 26.15 | 268.8 | 26206.2 | 2824.2 | 29030.4 |  |  | 108 | UN | 250.41 | 26.99 | 277.4 | 108 | UN | 319.27 | 34.41 | 353.68 | -24% | -24% | -24%
19.79 | Timer digital - Interruptor horário, 127/220V/16A - 2 Canais | 1 | UN | 210.01 | 26.15 | 236.16 | 210.01 | 26.15 | 236.16 |  |  | 1 | UN | 216.73 | 26.99 | 243.72 | 1 | UN | 276.33 | 34.41 | 310.74 | -24% | -24% | -24%
19.80 | Luminária LED circular ou quadrada | 1 | UN | 17.44 | 28.54 | 45.98 | 17.44 | 28.54 | 45.98 |  |  | 1 | UN | 18 | 29.45 | 47.45 | 1 | UN | 22.95 | 37.55 | 60.5 | -24.01% | -23.99% | -24%
19.81 | Luminária tipo tartaruga para uso interno ou externo | 1 | UN | 78.29 | 28.54 | 106.83 | 78.29 | 28.54 | 106.83 |  |  | 1 | UN | 80.79 | 29.45 | 110.24 | 1 | UN | 103.01 | 37.55 | 140.56 | -24% | -23.99% | -24%
19.82 | Refletor LED em alumínio, 150W/200W, bivolt, uso externo | 1 | UN | 215.38 | 35.48 | 250.86 | 215.38 | 35.48 | 250.86 |  |  | 1 | UN | 222.27 | 36.62 | 258.89 | 1 | UN | 283.39 | 46.69 | 330.08 | -24% | -24.01% | -24%
19.83 | Bloco autônomo emergência com dois faróis 1200 lúmens | 1 | UN | 108.83 | 6.31 | 115.14 | 108.83 | 6.31 | 115.14 |  |  | 1 | UN | 112.31 | 6.51 | 118.82 | 1 | UN | 143.2 | 8.3 | 151.5 | -24% | -23.98% | -24%
19.84 | Bloco autônomo emergência com dois faróis 2200 lúmens | 1 | UN | 288.27 | 6.31 | 294.58 | 288.27 | 6.31 | 294.58 |  |  | 1 | UN | 297.49 | 6.51 | 304 | 1 | UN | 379.3 | 8.3 | 387.6 | -24% | -23.98% | -24%
19.85 | Unidade Autônoma para iluminação de emergência fluxo luminoso mínimo de 500 lúmens | 1 | UN | 254.43 | 6.31 | 260.74 | 254.43 | 6.31 | 260.74 |  |  | 1 | UN | 262.57 | 6.51 | 269.08 | 1 | UN | 334.78 | 8.3 | 343.08 | -24% | -23.98% | -24%
19.86 | Circuito Elétrico MonoFásico ou Bifásico até 25A | 1 | m | 11.54 | 4.02 | 15.56 | 11.54 | 4.02 | 15.56 |  |  | 1 | m | 11.91 | 4.15 | 16.06 | 1 | m | 15.19 | 5.29 | 20.48 | -24.03% | -24.01% | -24.02%
19.87 | Circuito Elétrico MonoFásico ou Bifásico até 50A | 1 | m | 16.18 | 4.02 | 20.2 | 16.18 | 4.02 | 20.2 |  |  | 1 | m | 16.7 | 4.15 | 20.85 | 1 | m | 21.29 | 5.29 | 26.58 | -24% | -24.01% | -24%
19.88 | Fonte de Alimentação estabilizada para câmera CFTV 127/220VAC /12VCC/25A | 12 | UN | 469.52 | 26.15 | 495.67 | 5634.24 | 313.8 | 5948.04 |  |  | 12 | UN | 484.54 | 26.99 | 511.53 | 12 | UN | 617.79 | 34.41 | 652.2 | -24% | -24% | -24%
19.89 | Driver de corrente para lâmpadas ou fitas de led (12 ou 24 vdc - 6a - 127v/220v) | 1 | UN | 33.97 | 8.66 | 42.63 | 33.97 | 8.66 | 42.63 |  |  | 1 | UN | 35.06 | 8.94 | 44 | 1 | UN | 44.7 | 11.4 | 56.1 | -24% | -24.04% | -24.01%
19.90 | Luminária circular LED orientável orbital | 1 | UN | 225.5 | 35.48 | 260.98 | 225.5 | 35.48 | 260.98 |  |  | 1 | UN | 232.71 | 36.62 | 269.33 | 1 | UN | 296.71 | 46.69 | 343.4 | -24% | -24.01% | -24%
19.91 | Patch Panel 24 portas Cat5e c/ guia de cabos 1U | 18 | UN | 361.46 | 294.9 | 656.36 | 6506.28 | 5308.2 | 11814.48 |  |  | 18 | UN | 373.02 | 304.33 | 677.35 | 18 | UN | 475.6 | 388.02 | 863.62 | -24% | -24% | -24%
19.92 | Patch Cord flexivel Cat5e / 10m | 1 | UN | 75.17 | 8.03 | 83.2 | 75.17 | 8.03 | 83.2 |  |  | 1 | UN | 77.57 | 8.29 | 85.86 | 1 | UN | 98.9 | 10.57 | 109.47 | -23.99% | -24.03% | -24%
19.93 | Patch Cord flexivel Cat5e / 5m | 1 | UN | 52.84 | 4.02 | 56.86 | 52.84 | 4.02 | 56.86 |  |  | 1 | UN | 54.53 | 4.15 | 58.68 | 1 | UN | 69.53 | 5.29 | 74.82 | -24% | -24.01% | -24%
19.94 | Patch Cord flexivel Cat5e / 2,5m | 45 | UN | 41.67 | 2.01 | 43.68 | 1875.15 | 90.45 | 1965.6 |  |  | 45 | UN | 43 | 2.07 | 45.07 | 45 | UN | 54.83 | 2.64 | 57.47 | -24% | -23.86% | -24%
19.95 | Patch cord flexivel Cat5e / 1,5m | 51 | UN | 37.2 | 1.2 | 38.4 | 1897.2 | 61.2 | 1958.4 |  |  | 51 | UN | 38.39 | 1.24 | 39.63 | 51 | UN | 48.95 | 1.58 | 50.53 | -24% | -24.05% | -24.01%
19.96 | Manutenção do Sistema de Controle de Acesso | 441 | UN | 11.34 | 47.56 | 58.9 | 5000.94 | 20973.96 | 25974.9 |  |  | 441 | UN | 11.7 | 49.08 | 60.78 | 441 | UN | 14.92 | 62.58 | 77.5 | -23.99% | -24% | -24%
19.97 | Circuito Elétrico Trifásico até 50A | 1 | m | 26.2 | 4.02 | 30.22 | 26.2 | 4.02 | 30.22 |  |  | 1 | m | 27.04 | 4.15 | 31.19 | 1 | m | 34.48 | 5.29 | 39.77 | -24.01% | -24.01% | -24.01%
19.98 | Teclado de senhas digital, para controle de acesso | 147 | UN | 303.48 | 26.15 | 329.63 | 44611.56 | 3844.05 | 48455.61 |  |  | 147 | UN | 313.19 | 26.99 | 340.18 | 147 | UN | 399.32 | 34.41 | 433.73 | -24% | -24% | -24%
19.99 | Patch Cord flexivel Cat6e / 2,5m | 1 | UN | 46.58 | 2.01 | 48.59 | 46.58 | 2.01 | 48.59 |  |  | 1 | UN | 48.07 | 2.07 | 50.14 | 1 | UN | 61.29 | 2.64 | 63.93 | -24% | -23.86% | -23.99%
19.100 | Caixa quebra vidro de emergência | 69 | UN | 50.79 | 26.15 | 76.94 | 3504.51 | 1804.35 | 5308.86 |  |  | 69 | UN | 52.42 | 26.99 | 79.41 | 69 | UN | 66.84 | 34.41 | 101.25 | -24.01% | -24% | -24.01%
19.101 | Botão Emulador (botão de saida) | 153 | UN | 71.94 | 26.15 | 98.09 | 11006.82 | 4000.95 | 15007.77 |  |  | 153 | UN | 74.24 | 26.99 | 101.23 | 153 | UN | 94.66 | 34.41 | 129.07 | -24% | -24% | -24%
19.102 | Suporte para fixação da fechadura | 129 | UN | 729.16 | 26.15 | 755.31 | 94061.64 | 3373.35 | 97434.99 |  |  | 129 | UN | 752.49 | 26.99 | 779.48 | 129 | UN | 959.42 | 34.41 | 993.83 | -24% | -24% | -24%
19.103 | Fonte de alimentação com carregador de bateria e placa ATM para Fechadura Eletromagnética força de tração 150kgf | 114 | UN | 219.11 | 26.15 | 245.26 | 24978.54 | 2981.1 | 27959.64 |  |  | 114 | UN | 226.12 | 26.99 | 253.11 | 114 | UN | 288.3 | 34.41 | 322.71 | -24% | -24% | -24%
19.104 | Kit ATM Completo - Fechadura Eletromagnética de 150kgf | 108 | UN | 1643.68 | 26.15 | 1669.83 | 177517.44 | 2824.2 | 180341.64 |  |  | 108 | UN | 1696.26 | 26.99 | 1723.25 | 108 | UN | 2162.73 | 34.41 | 2197.14 | -24% | -24% | -24%
19.105 | Fechadura Elétrica com fonte de alimentação | 1 | UN | 293.75 | 26.15 | 319.9 | 293.75 | 26.15 | 319.9 |  |  | 1 | UN | 303.15 | 26.99 | 330.14 | 1 | UN | 386.52 | 34.41 | 420.93 | -24% | -24% | -24%
19.106 | Instalação/Susbtituição de cabo coaxial | 1 | m | 2.79 | 4.02 | 6.81 | 2.79 | 4.02 | 6.81 |  |  | 1 | m | 2.88 | 4.15 | 7.03 | 1 | m | 3.67 | 5.29 | 8.96 | -23.98% | -24.01% | -24%
19.107 | No-Break e/ou banco de baterias - substuição/relocalização/instalação | 12 | UN | 3.57 | 47.56 | 51.13 | 42.84 | 570.72 | 613.56 |  |  | 12 | UN | 3.68 | 49.08 | 52.76 | 12 | UN | 4.69 | 62.58 | 67.27 | -23.88% | -24% | -23.99%
19.108 | Aterramento / SPDA - revisão geral | 1 | UN | 174.05 | 214.01 | 388.06 | 174.05 | 214.01 | 388.06 |  |  | 1 | UN | 179.62 | 220.86 | 400.48 | 1 | UN | 229.02 | 281.6 | 510.62 | -24% | -24% | -24%
19.109 | Aterramento / SPDA - Haste de aterramento em cobre 3/4"x3m com cabo e conector | 1 | UN | 372.3 | 103.04 | 475.34 | 372.3 | 103.04 | 475.34 |  |  | 1 | UN | 384.21 | 106.34 | 490.55 | 1 | UN | 489.87 | 135.58 | 625.45 | -24% | -24% | -24%
19.110 | Encaixotamento e retirada de equipamentos diversos - Desocupação de Imóvel | 11 | UN | 99.52 | 275.43 | 374.95 | 1094.72 | 3029.73 | 4124.45 |  |  | 11 | UN | 102.7 | 284.24 | 386.94 | 11 | UN | 130.94 | 362.41 | 493.35 | -24% | -24% | -24%
19.111 | Manutenção em Bomba de água de 1/4 cv a 5cv | 1 | UN | 520.48 | 95.12 | 615.6 | 520.48 | 95.12 | 615.6 |  |  | 1 | UN | 537.13 | 98.16 | 635.29 | 1 | UN | 684.84 | 125.15 | 809.99 | -24% | -24% | -24%
19.112 | Bomba de água de 1/4 cv | 1 | UN | 1215.31 | 290.11 | 1505.42 | 1215.31 | 290.11 | 1505.42 |  |  | 1 | UN | 1254.19 | 299.39 | 1553.58 | 1 | UN | 1599.09 | 381.72 | 1980.81 | -24% | -24% | -24%
19.113 | Bomba de água de 1/2 cv | 1 | UN | 1843.99 | 290.11 | 2134.1 | 1843.99 | 290.11 | 2134.1 |  |  | 1 | UN | 1902.98 | 299.39 | 2202.37 | 1 | UN | 2426.3 | 381.72 | 2808.02 | -24% | -24% | -24%
19.114 | Bomba de água de 1 cv | 1 | UN | 1991.52 | 290.11 | 2281.63 | 1991.52 | 290.11 | 2281.63 |  |  | 1 | UN | 2055.23 | 299.39 | 2354.62 | 1 | UN | 2620.42 | 381.72 | 3002.14 | -24% | -24% | -24%
19.115 | Quadro de Telefonia (DG) - Manutenção | 1 | UN | 27.81 | 42.8 | 70.61 | 27.81 | 42.8 | 70.61 |  |  | 1 | UN | 28.7 | 44.17 | 72.87 | 1 | UN | 36.59 | 56.32 | 92.91 | -24% | -24.01% | -24%
19.116 | Cabo Telefone CCI 50x10 | 1 | m | 5.06 | 4.37 | 9.43 | 5.06 | 4.37 | 9.43 |  |  | 1 | m | 5.22 | 4.51 | 9.73 | 1 | m | 6.66 | 5.75 | 12.41 | -24.02% | -24% | -24.01%
19.117 | Cabo Telefone CCI 50x20 | 1 | m | 9.6 | 4.95 | 14.55 | 9.6 | 4.95 | 14.55 |  |  | 1 | m | 9.91 | 5.11 | 15.02 | 1 | m | 12.64 | 6.52 | 19.16 | -24.05% | -24.08% | -24.06%
19.118 | Cabo Telefone CCI 50x30 | 1 | m | 14.06 | 5.44 | 19.5 | 14.06 | 5.44 | 19.5 |  |  | 1 | m | 14.51 | 5.61 | 20.12 | 1 | m | 18.5 | 7.15 | 25.65 | -24% | -23.92% | -23.98%
19.119 | Acompanhamento de implantação de equipamentos | 9 | UN | 0 | 142.68 | 142.68 | 0 | 1284.12 | 1284.12 |  |  | 9 | UN | 0 | 147.24 | 147.24 | 9 | UN | 0 | 187.73 | 187.73 | 0% | -24% | -24%
19.120 | Laudo de medição de nível de iluminamento | 1 | UN | 96.55 | 658.86 | 755.41 | 96.55 | 658.86 | 755.41 |  |  | 1 | UN | 99.64 | 679.94 | 779.58 | 1 | UN | 127.04 | 866.92 | 993.96 | -24% | -24% | -24%
19.121 | Laudo de medição de resistência de aterramento | 1 | UN | 96.55 | 701.46 | 798.01 | 96.55 | 701.46 | 798.01 |  |  | 1 | UN | 99.64 | 723.9 | 823.54 | 1 | UN | 127.04 | 922.97 | 1050.01 | -24% | -24% | -24%
19.122 | Remoção de Infraestrutura elétrica e Lógica - Desocupação de Imóvel | 522 | m | 0 | 7.13 | 7.13 | 0 | 3721.86 | 3721.86 |  |  | 522 | m | 0 | 7.36 | 7.36 | 522 | m | 0 | 9.38 | 9.38 | 0% | -23.99% | -23.99%
19.123 | Remoção de Luminária - Desocupação de Imóvel | 945 | UN | 0 | 13.98 | 13.98 | 0 | 13211.1 | 13211.1 |  |  | 945 | UN | 0 | 14.43 | 14.43 | 945 | UN | 0 | 18.4 | 18.4 | 0% | -24.02% | -24.02%
19.124 | Relé Fotoelétrico | 1 | UN | 34.36 | 16.65 | 51.01 | 34.36 | 16.65 | 51.01 |  |  | 1 | UN | 35.46 | 17.18 | 52.64 | 1 | UN | 45.21 | 21.9 | 67.11 | -24% | -23.97% | -23.99%
19.125 | Luminária circular de embutir com foco orientável | 1 | UN | 25.06 | 24.31 | 49.37 | 25.06 | 24.31 | 49.37 |  |  | 1 | UN | 25.86 | 25.09 | 50.95 | 1 | UN | 32.97 | 31.99 | 64.96 | -23.99% | -24.01% | -24%
19.126 | Adesivo para Fechadura Eletromagnética força de tração 150kgf | 1 | UN | 34.13 | 13.13 | 47.26 | 34.13 | 13.13 | 47.26 |  |  | 1 | UN | 35.22 | 13.55 | 48.77 | 1 | UN | 44.91 | 17.28 | 62.19 | -24% | -24.02% | -24.01%
19.127 | Bateria 12 V - 7 Ah | 222 | UN | 89.84 | 33.29 | 123.13 | 19944.48 | 7390.38 | 27334.86 |  |  | 222 | UN | 92.71 | 34.36 | 127.07 | 222 | UN | 118.21 | 43.81 | 162.02 | -24% | -24.01% | -24%
19.128 | BATERIA 12V até 70AH | 36 | UN | 362.03 | 33.29 | 395.32 | 13033.08 | 1198.44 | 14231.52 |  |  | 36 | UN | 373.61 | 34.36 | 407.97 | 36 | UN | 476.35 | 43.81 | 520.16 | -24% | -24.01% | -24%
19.129 | Ponto lógico - manutenção - troca de cabo UTP | 1 | m | 5.29 | 4.02 | 9.31 | 5.29 | 4.02 | 9.31 |  |  | 1 | m | 5.46 | 4.15 | 9.61 | 1 | m | 6.96 | 5.29 | 12.25 | -23.99% | -24.01% | -24%
19.130 | Ponto elétrico - manutenção - troca de cabo elétrico | 1 | m | 3.53 | 4.02 | 7.55 | 3.53 | 4.02 | 7.55 |  |  | 1 | m | 3.64 | 4.15 | 7.79 | 1 | m | 4.64 | 5.29 | 9.93 | -23.92% | -24.01% | -23.97%
19.131 | Luminária LED retangular de embutir ou sobrepor | 1 | un | 323.9 | 28.54 | 352.44 | 323.9 | 28.54 | 352.44 |  |  | 1 | un | 334.26 | 29.45 | 363.71 | 1 | un | 426.18 | 37.55 | 463.73 | -24% | -23.99% | -24%
20 | INSTALAÇÕES DE ÁGUA |  |  | 248.03: 116646.33; 345.06: 119188.47; 593.09: 235834.8 | [12 empty] | 0% | 0% | 0%
20.1 | Registro de gaveta bruto com ADAPTADOR SOLDÁVEL para PVC, Ø 15 mm - 1/2" | 1 | un | 46.41 | 24.56 | 70.97 | 46.41 | 24.56 | 70.97 |  |  | 1 | un | 47.89 | 25.35 | 73.24 | 1 | un | 61.06 | 32.32 | 93.38 | -23.99% | -24.01% | -24%
20.2 | Registro de gaveta bruto com ADAPTADOR SOLDÁVEL para PVC, Ø 20 mm - 3/4" | 1 | un | 49.14 | 24.56 | 73.7 | 49.14 | 24.56 | 73.7 |  |  | 1 | un | 50.71 | 25.35 | 76.06 | 1 | un | 64.66 | 32.32 | 96.98 | -24% | -24.01% | -24%
20.3 | Registro de gaveta bruto com canopla cromada e adaptador para PVC , Ø 25 mm - 1" | 1 | un | 161.57 | 24.56 | 186.13 | 161.57 | 24.56 | 186.13 |  |  | 1 | un | 166.74 | 25.35 | 192.09 | 1 | un | 212.59 | 32.32 | 244.91 | -24% | -24.01% | -24%
20.4 | Registro de gaveta bruto com canopla cromada e adaptador para PVC , Ø 40 mm - 1 1/2" | 1 | un | 237.72 | 38.66 | 276.38 | 237.72 | 38.66 | 276.38 |  |  | 1 | un | 245.32 | 39.9 | 285.22 | 1 | un | 312.78 | 50.87 | 363.65 | -24% | -24% | -24%
20.5 | Registro de gaveta bruto com ADAPTADOR para PVC, Ø 25 mm - 1" | 1 | un | 93.85 | 24.56 | 118.41 | 93.85 | 24.56 | 118.41 |  |  | 1 | un | 96.85 | 25.35 | 122.2 | 1 | un | 123.48 | 32.32 | 155.8 | -24% | -24.01% | -24%
20.6 | Registro de gaveta bruto com ADAPTADOR para PVC, Ø 32 mm - 1 1/4" | 1 | un | 130.43 | 38.66 | 169.09 | 130.43 | 38.66 | 169.09 |  |  | 1 | un | 134.6 | 39.9 | 174.5 | 1 | un | 171.62 | 50.87 | 222.49 | -24% | -24% | -24%
20.7 | Registro de gaveta bruto com ADAPTADOR para PVC, Ø 40 mm - 1 1/2" | 1 | un | 213.94 | 38.66 | 252.6 | 213.94 | 38.66 | 252.6 |  |  | 1 | un | 220.78 | 39.9 | 260.68 | 1 | un | 281.49 | 50.87 | 332.36 | -24% | -24% | -24%
20.8 | Registro de gaveta bruto com ADAPTADOR para PVC, Ø 50 mm - 2" | 1 | un | 232.21 | 38.66 | 270.87 | 232.21 | 38.66 | 270.87 |  |  | 1 | un | 239.64 | 39.9 | 279.54 | 1 | un | 305.54 | 50.87 | 356.41 | -24% | -24% | -24%
20.9 | Registro de gaveta bruto com ADAPTADOR para PVC, Ø 65 mm - 2 1/2" | 1 | un | 446.56 | 52.31 | 498.87 | 446.56 | 52.31 | 498.87 |  |  | 1 | un | 460.85 | 53.98 | 514.83 | 1 | un | 587.58 | 68.82 | 656.4 | -24% | -23.99% | -24%
20.10 | Registro de pressão com canopla até Ø 25 mm - 1" | 1 | un | 207.4 | 27.74 | 235.14 | 207.4 | 27.74 | 235.14 |  |  | 1 | un | 214.03 | 28.63 | 242.66 | 1 | un | 272.89 | 36.5 | 309.39 | -24% | -24% | -24%
20.11 | Torneira de bóia até 1 1/4" | 1 | un | 105.74 | 15.31 | 121.05 | 105.74 | 15.31 | 121.05 |  |  | 1 | un | 109.12 | 15.8 | 124.92 | 1 | un | 139.13 | 20.15 | 159.28 | -24% | -24.02% | -24%
20.12 | Reservatório de fibra de vidro - capacidade de 1000 litros | 15 | un | 840.2 | 350.24 | 1190.44 | 12603 | 5253.6 | 17856.6 |  |  | 15 | un | 867.08 | 361.44 | 1228.52 | 15 | un | 1105.53 | 460.84 | 1566.37 | -24% | -24% | -24%
20.13 | Reservatório de fibra de vidro - capacidade de 2000 litros | 1 | un | 1452.18 | 350.24 | 1802.42 | 1452.18 | 350.24 | 1802.42 |  |  | 1 | un | 1498.64 | 361.44 | 1860.08 | 1 | un | 1910.77 | 460.84 | 2371.61 | -24% | -24% | -24%
20.14 | Correção de vazamentos hidráulicos, inclusive detecção de vazamento | 531 | un | 33.31 | 79.6 | 112.91 | 17687.61 | 42267.6 | 59955.21 |  |  | 531 | un | 34.38 | 82.15 | 116.53 | 531 | un | 43.83 | 104.74 | 148.57 | -24% | -24% | -24%
20.15 | Desentupimento de rede de água pluvial, hidráulica, ralos, pias, lavatórios, sifão, tanques, bebedouro e válvulas | 129 | un | 18.13 | 22.74 | 40.87 | 2338.77 | 2933.46 | 5272.23 |  |  | 129 | un | 18.71 | 23.47 | 42.18 | 129 | un | 23.86 | 29.92 | 53.78 | -24.02% | -24% | -24.01%
20.16 | Desentupimento de Instalações de Esgoto, bacia sanitária e mictórios | 306 | un | 25.14 | 36.39 | 61.53 | 7692.84 | 11135.34 | 18828.18 |  |  | 306 | un | 25.94 | 37.55 | 63.49 | 306 | un | 33.07 | 47.88 | 80.95 | -23.98% | -24% | -23.99%
20.17 | Desentupimento de Instalações de Esgoto em geral com Equipamentos Especiais | 33 | H | 422.38 | 45.48 | 467.86 | 13938.54 | 1500.84 | 15439.38 |  |  | 33 | H | 435.89 | 46.94 | 482.83 | 33 | H | 555.76 | 59.85 | 615.61 | -24% | -24.01% | -24%
20.18 | Válvula de descarga metálica | 45 | un | 338.56 | 35.89 | 374.45 | 15235.2 | 1615.05 | 16850.25 |  |  | 45 | un | 349.39 | 37.04 | 386.43 | 45 | un | 445.47 | 47.23 | 492.7 | -24% | -24.01% | -24%
20.19 | Desentupimento de Dreno de Ar condicionado | 1 | un | 10.23 | 22.74 | 32.97 | 10.23 | 22.74 | 32.97 |  |  | 1 | un | 10.56 | 23.47 | 34.03 | 1 | un | 13.46 | 29.92 | 43.38 | -24% | -24% | -24%
20.20 | Ponto de água fria (até 6m) | 393 | un | 110.96 | 136.45 | 247.41 | 43607.28 | 53624.85 | 97232.13 |  |  | 393 | un | 114.51 | 140.82 | 255.33 | 393 | un | 146 | 179.55 | 325.55 | -24% | -24% | -24%
20.21 | Válvula de retenção de pé com crivo até Ø 25mm (1") | 1 | un | 68.82 | 34.17 | 102.99 | 68.82 | 34.17 | 102.99 |  |  | 1 | un | 71.02 | 35.26 | 106.28 | 1 | un | 90.55 | 44.96 | 135.51 | -24% | -24% | -24%
20.22 | Registro regulador de Vazão | 1 | un | 33.85 | 22.74 | 56.59 | 33.85 | 22.74 | 56.59 |  |  | 1 | un | 34.93 | 23.47 | 58.4 | 1 | un | 44.54 | 29.92 | 74.46 | -24% | -24% | -24%
20.23 | Correção de vazamentos hidráulicos em tubulação metálica, inclusive detecção de vazamento. | 1 | un | 53.04 | 79.6 | 132.64 | 53.04 | 79.6 | 132.64 |  |  | 1 | un | 54.74 | 82.15 | 136.89 | 1 | un | 69.79 | 104.74 | 174.53 | -24% | -24% | -24%
21 | INSTALAÇÕES CONTRA INCÊNDIO |  |  | 248.03: 15179.21; 345.06: 16511.71; 593.09: 31690.92 | [12 empty] | 0% | 0% | 0%
21.1 | Mangueira tipo 2 com união de engate rápido, DN = 1 1/2" (38 mm) | 29 | m | 31.1 | 4.54 | 35.64 | 901.9 | 131.66 | 1033.56 |  |  | 29 | m | 32.09 | 4.69 | 36.78 | 29 | m | 40.91 | 5.98 | 46.89 | -23.98% | -24.08% | -23.99%
21.2 | Esguicho latão com engate rápido, DN = 2 1/2", requinte fixo | 1 | un | 85.82 | 22.74 | 108.56 | 85.82 | 22.74 | 108.56 |  |  | 1 | un | 88.57 | 23.47 | 112.04 | 1 | un | 112.93 | 29.92 | 142.85 | -24.01% | -24% | -24%
21.3 | Adaptador de engate rápido em latão de 2 1/2" x 1 1/2" | 1 | un | 49.83 | 22.74 | 72.57 | 49.83 | 22.74 | 72.57 |  |  | 1 | un | 51.42 | 23.47 | 74.89 | 1 | un | 65.56 | 29.92 | 95.48 | -23.99% | -24% | -23.99%
21.4 | Registro globo angular 45°, Ø 65 mm (2 1/2") | 1 | un | 305.82 | 52.31 | 358.13 | 305.82 | 52.31 | 358.13 |  |  | 1 | un | 315.6 | 53.98 | 369.58 | 1 | un | 402.39 | 68.82 | 471.21 | -24% | -23.99% | -24%
21.5 | Chave para conexão de engate rápido tipo STORZ (dupla) | 1 | un | 13.84 | 4.54 | 18.38 | 13.84 | 4.54 | 18.38 |  |  | 1 | un | 14.28 | 4.69 | 18.97 | 1 | un | 18.21 | 5.98 | 24.19 | -24% | -24.08% | -24.02%
21.6 | Tampa em ferro fundido para HIDRANTE de recalque (40X60cm) | 1 | un | 575.68 | 4.54 | 580.22 | 575.68 | 4.54 | 580.22 |  |  | 1 | un | 594.1 | 4.69 | 598.79 | 1 | un | 757.48 | 5.98 | 763.46 | -24% | -24.08% | -24%
21.7 | Suporte de parede para extintor | 9 | un | 16.4 | 17.95 | 34.35 | 147.6 | 161.55 | 309.15 |  |  | 9 | un | 16.92 | 18.52 | 35.44 | 9 | un | 21.57 | 23.61 | 45.18 | -23.97% | -23.97% | -23.97%
21.8 | Suporte de piso para extintor | 15 | un | 32.18 | 2.21 | 34.39 | 482.7 | 33.15 | 515.85 |  |  | 15 | un | 33.21 | 2.28 | 35.49 | 15 | un | 42.34 | 2.91 | 45.25 | -24% | -24.05% | -24%
21.9 | Placa de sinalização PPCI fotoluminescente em PVC, adesivada | 711 | UN | 15.4 | 22.43 | 37.83 | 10949.4 | 15947.73 | 26897.13 |  |  | 711 | UN | 15.89 | 23.15 | 39.04 | 711 | UN | 20.26 | 29.52 | 49.78 | -23.99% | -24.02% | -24.01%
21.10 | Detector óptico de fumaça endereçavel | 1 | un | 143.43 | 19.83 | 163.26 | 143.43 | 19.83 | 163.26 |  |  | 1 | un | 148.02 | 20.46 | 168.48 | 1 | un | 188.73 | 26.09 | 214.82 | -24% | -23.99% | -24%
21.11 | Detector termovelocimétrico endereçavel | 1 | un | 167.29 | 19.83 | 187.12 | 167.29 | 19.83 | 187.12 |  |  | 1 | un | 172.64 | 20.46 | 193.1 | 1 | un | 220.12 | 26.09 | 246.21 | -24% | -23.99% | -24%
21.12 | Acionador alarme de incêndio | 1 | un | 73.95 | 19.83 | 93.78 | 73.95 | 19.83 | 93.78 |  |  | 1 | un | 76.32 | 20.46 | 96.78 | 1 | un | 97.31 | 26.09 | 123.4 | -24.01% | -23.99% | -24%
21.13 | Sinalizador audiovisual endereçavel | 1 | un | 122.21 | 18.2 | 140.41 | 122.21 | 18.2 | 140.41 |  |  | 1 | un | 126.12 | 18.78 | 144.9 | 1 | un | 160.8 | 23.94 | 184.74 | -24% | -23.98% | -24%
21.14 | Recarga de Extintor de Incêndio Portátil Com Carga de Água Pressurizada de 10L | 1 | un | 33.29 | 3.79 | 37.08 | 33.29 | 3.79 | 37.08 |  |  | 1 | un | 34.35 | 3.91 | 38.26 | 1 | un | 43.8 | 4.99 | 48.79 | -24% | -24.05% | -24%
21.15 | Recarga de Extintor de Incêndio Portátil Com Carga de Gás Carbônico (CO2) de 4KG | 1 | un | 73.23 | 3.79 | 77.02 | 73.23 | 3.79 | 77.02 |  |  | 1 | un | 75.57 | 3.91 | 79.48 | 1 | un | 96.35 | 4.99 | 101.34 | -24% | -24.05% | -24%
21.16 | Recarga de Extintor de Incêndio Portátil Com Carga de Gás Carbônico (CO2) de 6KG | 1 | un | 77.67 | 3.79 | 81.46 | 77.67 | 3.79 | 81.46 |  |  | 1 | un | 80.15 | 3.91 | 84.06 | 1 | un | 102.19 | 4.99 | 107.18 | -23.99% | -24.05% | -24%
21.17 | Recarga de Extintor de Incêndio Portátil Com Carga de Pó Químico Seco (PQS) de 4KG, Classe ABC | 1 | un | 62.13 | 3.79 | 65.92 | 62.13 | 3.79 | 65.92 |  |  | 1 | un | 64.12 | 3.91 | 68.03 | 1 | un | 81.75 | 4.99 | 86.74 | -24% | -24.05% | -24%
21.18 | Recarga de Extintor de Incêndio Portátil Com Carga de Pó Químico Seco (PQS) de 6KG, Classe ABC | 1 | un | 73.23 | 3.79 | 77.02 | 73.23 | 3.79 | 77.02 |  |  | 1 | un | 75.57 | 3.91 | 79.48 | 1 | un | 96.35 | 4.99 | 101.34 | -24% | -24.05% | -24%
21.19 | Recarga de Extintor de Incêndio Portátil Com Carga de Pó Químico Seco (PQS) de 8KG, Classe ABC | 1 | un | 77.67 | 3.79 | 81.46 | 77.67 | 3.79 | 81.46 |  |  | 1 | un | 80.15 | 3.91 | 84.06 | 1 | un | 102.19 | 4.99 | 107.18 | -23.99% | -24.05% | -24%
21.20 | Recarga de Extintor de Incêndio Portátil Com Carga de Pó Químico Seco (PQS) de 12KG, Classe ABC | 1 | un | 81.29 | 3.79 | 85.08 | 81.29 | 3.79 | 85.08 |  |  | 1 | un | 83.89 | 3.91 | 87.8 | 1 | un | 106.96 | 4.99 | 111.95 | -24% | -24.05% | -24%
21.21 | Recarga de Extintor de Incêndio Portátil Com Carga de Pó Químico Seco (PQS) de 4KG, Classe BC | 1 | un | 33.29 | 3.79 | 37.08 | 33.29 | 3.79 | 37.08 |  |  | 1 | un | 34.35 | 3.91 | 38.26 | 1 | un | 43.8 | 4.99 | 48.79 | -24% | -24.05% | -24%
21.22 | Recarga de Extintor de Incêndio Portátil Com Carga de Pó Químico Seco (PQS) de 6KG, Classe BC | 1 | un | 37.72 | 3.79 | 41.51 | 37.72 | 3.79 | 41.51 |  |  | 1 | un | 38.93 | 3.91 | 42.84 | 1 | un | 49.64 | 4.99 | 54.63 | -24.01% | -24.05% | -24.02%
21.23 | Recarga de Extintor de Incêndio Portátil Com Carga de Pó Químico Seco (PQS) de 8KG, Classe BC | 1 | un | 57.69 | 3.79 | 61.48 | 57.69 | 3.79 | 61.48 |  |  | 1 | un | 59.54 | 3.91 | 63.45 | 1 | un | 75.91 | 4.99 | 80.9 | -24% | -24.05% | -24%
21.24 | Recarga de Extintor de Incêndio Portátil Com Carga de Pó Químico Seco (PQS) de 12KG, Classe BC | 1 | un | 77.67 | 3.79 | 81.46 | 77.67 | 3.79 | 81.46 |  |  | 1 | un | 80.15 | 3.91 | 84.06 | 1 | un | 102.19 | 4.99 | 107.18 | -23.99% | -24.05% | -24%
21.25 | Recarga de Extintor de Incêndio Sobre Rodas com Carga de Pó Químico Seco (PQS) de 20KG | 1 | un | 146.45 | 3.79 | 150.24 | 146.45 | 3.79 | 150.24 |  |  | 1 | un | 151.14 | 3.91 | 155.05 | 1 | un | 192.7 | 4.99 | 197.69 | -24% | -24.05% | -24%
21.26 | Recarga de Extintor de Incêndio Sobre Rodas com Carga de Pó Químico Seco (PQS) de 50KG | 1 | un | 213.02 | 3.79 | 216.81 | 213.02 | 3.79 | 216.81 |  |  | 1 | un | 219.84 | 3.91 | 223.75 | 1 | un | 280.3 | 4.99 | 285.29 | -24% | -24.05% | -24%
21.27 | Recarga de Extintor de Incêndio Sobre Rodas Com Carga de Água - 75L | 1 | un | 115.39 | 3.79 | 119.18 | 115.39 | 3.79 | 119.18 |  |  | 1 | un | 119.08 | 3.91 | 122.99 | 1 | un | 151.83 | 4.99 | 156.82 | -24% | -24.05% | -24%
22 | INSTALAÇÕES SANITÁRIAS, DE ESGOTO E ÁGUAS PLUVIAIS |  |  | 248.03: 48834.98; 345.06: 29167.66; 593.09: 78002.64 | [12 empty] | 0% | 0% | 0%
22.1 | Manutenção em caixas de descarga Montana e caixa acoplada convencional - Reparo | 48 | un | 137.6 | 22.74 | 160.34 | 6604.8 | 1091.52 | 7696.32 |  |  | 48 | un | 142 | 23.47 | 165.47 | 48 | un | 181.05 | 29.92 | 210.97 | -24% | -24% | -24%
22.2 | Manutenção em caixas de descarga Montana - Troca de Espelho | 15 | un | 145.25 | 13.64 | 158.89 | 2178.75 | 204.6 | 2383.35 |  |  | 15 | un | 149.9 | 14.08 | 163.98 | 15 | un | 191.12 | 17.95 | 209.07 | -24% | -24.01% | -24%
22.3 | Manutenção de válvula de descarga - Reparo | 237 | un | 54.85 | 13.64 | 68.49 | 12999.45 | 3232.68 | 16232.13 |  |  | 237 | un | 56.6 | 14.08 | 70.68 | 237 | un | 72.17 | 17.95 | 90.12 | -24% | -24.01% | -24%
22.4 | Manutenção de Torneira - Reparo | 30 | un | 51.59 | 22.74 | 74.33 | 1547.7 | 682.2 | 2229.9 |  |  | 30 | un | 53.24 | 23.47 | 76.71 | 30 | un | 67.88 | 29.92 | 97.8 | -24% | -24% | -24%
22.5 | Manutenção de bacia sanitária | 9 | un | 40.58 | 22.74 | 63.32 | 365.22 | 204.66 | 569.88 |  |  | 9 | un | 41.88 | 23.47 | 65.35 | 9 | un | 53.4 | 29.92 | 83.32 | -24.01% | -24% | -24%
22.6 | Caixa sifonada de PVC, 3 a 5 saídas, com tampa metálica | 12 | un | 91.43 | 18.2 | 109.63 | 1097.16 | 218.4 | 1315.56 |  |  | 12 | un | 94.35 | 18.78 | 113.13 | 12 | un | 120.3 | 23.94 | 144.24 | -24% | -23.98% | -23.99%
22.7 | Ponto de esgoto (até 6m) | 147 | un | 158.6 | 159.2 | 317.8 | 23314.2 | 23402.4 | 46716.6 |  |  | 147 | un | 163.67 | 164.29 | 327.96 | 147 | un | 208.68 | 209.47 | 418.15 | -24% | -24% | -24%
22.8 | Ralo Semiesférico (tipo abacaxi) | 1 | un | 17.35 | 7.28 | 24.63 | 17.35 | 7.28 | 24.63 |  |  | 1 | un | 17.9 | 7.51 | 25.41 | 1 | un | 22.82 | 9.58 | 32.4 | -23.97% | -24.01% | -23.98%
22.9 | Chave de Bóia automática | 1 | UN | 57.29 | 38.04 | 95.33 | 57.29 | 38.04 | 95.33 |  |  | 1 | UN | 59.12 | 39.26 | 98.38 | 1 | UN | 75.38 | 50.06 | 125.44 | -24% | -24.01% | -24%
22.10 | Ralo sifonado de PVC rígido | 1 | un | 16.5 | 3.19 | 19.69 | 16.5 | 3.19 | 19.69 |  |  | 1 | un | 17.03 | 3.29 | 20.32 | 1 | un | 21.71 | 4.19 | 25.9 | -24% | -23.87% | -23.98%
22.11 | VÁLVULA de retenção horizontal ou vertical -2 1/2" | 1 | un | 450 | 37.21 | 487.21 | 450 | 37.21 | 487.21 |  |  | 1 | un | 464.4 | 38.4 | 502.8 | 1 | un | 592.11 | 48.96 | 641.07 | -24% | -24% | -24%
22.12 | Comando de descarga duplo, completo | 1 | un | 186.56 | 45.48 | 232.04 | 186.56 | 45.48 | 232.04 |  |  | 1 | un | 192.53 | 46.94 | 239.47 | 1 | un | 245.48 | 59.85 | 305.33 | -24% | -24.01% | -24%
23 | INSTALAÇÕES ESPECIAIS |  |  | 248.03: 0; 345.06: 0; 593.09: 0 | [12 empty] | 0% | 0% | 0%
24 | INSTALAÇÕES DE GÁS |  |  | 248.03: 0; 345.06: 0; 593.09: 0 | [12 empty] | 0% | 0% | 0%
25 | INSTALAÇÕES DE TRANSPORTE VERTICAL |  |  | 248.03: 0; 345.06: 0; 593.09: 0 | [12 empty] | 0% | 0% | 0%
26 | INSTALAÇÕES DE AR COND., VENT. E AQUECIMENTO |  |  | 248.03: 0; 345.06: 0; 593.09: 0 | [12 empty] | 0% | 0% | 0%
27 | LIXO |  |  | 248.03: 0; 345.06: 0; 593.09: 0 | [12 empty] | 0% | 0% | 0%
28 | EQUIPAMENTOS SANITÁRIOS E DE COZINHA |  |  | 248.03: 171761.02; 345.06: 20771.57; 593.09: 192532.59 | [12 empty] | 0% | 0% | 0%
28.1 | Bacia sanitária de louça com caixa acoplada, com tampa e acessórios | 1 | UN | 493.06 | 27.98 | 521.04 | 493.06 | 27.98 | 521.04 |  |  | 1 | UN | 508.83 | 28.87 | 537.7 | 1 | UN | 648.76 | 36.81 | 685.57 | -24% | -23.99% | -24%
28.2 | Bacia de louça sifonada, com tampa e acessórios | 1 | UN | 201.84 | 26.92 | 228.76 | 201.84 | 26.92 | 228.76 |  |  | 1 | UN | 208.3 | 27.78 | 236.08 | 1 | UN | 265.58 | 35.42 | 301 | -24% | -24% | -24%
28.3 | BARRA de apoio em aço inox até - 90 cm - 1.1/2" - NBR 9050 | 12 | UN | 227.94 | 44.86 | 272.8 | 2735.28 | 538.32 | 3273.6 |  |  | 12 | UN | 235.23 | 46.29 | 281.52 | 12 | UN | 299.92 | 59.02 | 358.94 | -24% | -23.99% | -24%
28.4 | BARRA de apoio de canto, em aço inox - até 80 x 80 cm - 1.1/2" - NBR 9050 | 1 | UN | 473.87 | 44.86 | 518.73 | 473.87 | 44.86 | 518.73 |  |  | 1 | UN | 489.03 | 46.29 | 535.32 | 1 | UN | 623.51 | 59.02 | 682.53 | -24% | -23.99% | -24%
28.5 | Refixação de barra de apoio PPNE, conforme NBR 9050 | 1 | UN | 4.59 | 44.86 | 49.45 | 4.59 | 44.86 | 49.45 |  |  | 1 | UN | 4.74 | 46.29 | 51.03 | 1 | UN | 6.04 | 59.02 | 65.06 | -24.01% | -23.99% | -23.99%
28.6 | Caixa de descarga suspensa embutida (padrão Montana 9000) inclusive instalação e acessórios padronizados | 1 | UN | 1077.35 | 118.26 | 1195.61 | 1077.35 | 118.26 | 1195.61 |  |  | 1 | UN | 1111.82 | 122.04 | 1233.86 | 1 | UN | 1417.57 | 155.6 | 1573.17 | -24% | -24% | -24%
28.7 | Cuba - Colagem | 1 | UN | 10.48 | 16.24 | 26.72 | 10.48 | 16.24 | 26.72 |  |  | 1 | UN | 10.82 | 16.76 | 27.58 | 1 | UN | 13.8 | 21.37 | 35.17 | -24.06% | -24.01% | -24.03%
28.8 | Cuba em louça para embutir | 1 | UN | 113.93 | 28 | 141.93 | 113.93 | 28 | 141.93 |  |  | 1 | UN | 117.57 | 28.9 | 146.47 | 1 | UN | 149.9 | 36.85 | 186.75 | -24% | -24.02% | -24%
28.9 | Dosador de sabão tipo dispenser - capacidade 1000ml | 135 | UN | 291.79 | 22.74 | 314.53 | 39391.65 | 3069.9 | 42461.55 |  |  | 135 | UN | 301.12 | 23.47 | 324.59 | 135 | UN | 383.93 | 29.92 | 413.85 | -24% | -24% | -24%
28.10 | Dispenser para copo descartável | 1 | UN | 55.2 | 22.74 | 77.94 | 55.2 | 22.74 | 77.94 |  |  | 1 | UN | 56.97 | 23.47 | 80.44 | 1 | UN | 72.64 | 29.92 | 102.56 | -24.01% | -24% | -24.01%
28.11 | Ducha higiênica manual cromada | 150 | UN | 174.78 | 22.74 | 197.52 | 26217 | 3411 | 29628 |  |  | 150 | UN | 180.37 | 23.47 | 203.84 | 150 | UN | 229.97 | 29.92 | 259.89 | -24% | -24% | -24%
28.12 | Manutenção ducha higiênica | 1 | UN | 70.57 | 22.74 | 93.31 | 70.57 | 22.74 | 93.31 |  |  | 1 | UN | 72.83 | 23.47 | 96.3 | 1 | UN | 92.86 | 29.92 | 122.78 | -24% | -24% | -24%
28.13 | Engate flexível para água | 9 | UN | 60.78 | 11.62 | 72.4 | 547.02 | 104.58 | 651.6 |  |  | 9 | UN | 62.72 | 11.99 | 74.71 | 9 | UN | 79.97 | 15.29 | 95.26 | -24% | -24% | -24%
28.14 | Lavatório com coluna suspensa | 1 | UN | 706.19 | 30.48 | 736.67 | 706.19 | 30.48 | 736.67 |  |  | 1 | UN | 728.78 | 31.46 | 760.24 | 1 | UN | 929.19 | 40.11 | 969.3 | -24% | -24.01% | -24%
28.15 | Válvula de escoamento para lavatório ou cuba | 1 | UN | 59.65 | 3.78 | 63.43 | 59.65 | 3.78 | 63.43 |  |  | 1 | UN | 61.56 | 3.9 | 65.46 | 1 | UN | 78.49 | 4.97 | 83.46 | -24% | -23.94% | -24%
28.16 | Lavatório de canto sem coluna, inclusive válvula | 1 | UN | 265.16 | 13.67 | 278.83 | 265.16 | 13.67 | 278.83 |  |  | 1 | UN | 273.64 | 14.11 | 287.75 | 1 | UN | 348.89 | 17.99 | 366.88 | -24% | -24.01% | -24%
28.17 | Mictório de louça individual | 21 | UN | 436.47 | 131.91 | 568.38 | 9165.87 | 2770.11 | 11935.98 |  |  | 21 | UN | 450.43 | 136.13 | 586.56 | 21 | UN | 574.3 | 173.57 | 747.87 | -24% | -24% | -24%
28.18 | Dispenser papel higiênico | 1 | UN | 41.22 | 24.77 | 65.99 | 41.22 | 24.77 | 65.99 |  |  | 1 | UN | 42.54 | 25.56 | 68.1 | 1 | UN | 54.24 | 32.59 | 86.83 | -24% | -24% | -24%
28.19 | Dispenser para toalha de papel | 102 | UN | 41.22 | 24.77 | 65.99 | 4204.44 | 2526.54 | 6730.98 |  |  | 102 | UN | 42.54 | 25.56 | 68.1 | 102 | UN | 54.24 | 32.59 | 86.83 | -24% | -24% | -24%
28.20 | Sifão flexível | 66 | UN | 12.66 | 11.38 | 24.04 | 835.56 | 751.08 | 1586.64 |  |  | 66 | UN | 13.06 | 11.74 | 24.8 | 66 | UN | 16.65 | 14.97 | 31.62 | -23.96% | -23.98% | -23.97%
28.21 | Sifão metálico para lavatório | 18 | UN | 236.5 | 8.62 | 245.12 | 4257 | 155.16 | 4412.16 |  |  | 18 | UN | 244.07 | 8.9 | 252.97 | 18 | UN | 311.19 | 11.35 | 322.54 | -24% | -24.05% | -24%
28.22 | Válvula de descarga p/ mictório c/ fechamento automático | 57 | UN | 291.27 | 35.89 | 327.16 | 16602.39 | 2045.73 | 18648.12 |  |  | 57 | UN | 300.59 | 37.04 | 337.63 | 57 | UN | 383.25 | 47.23 | 430.48 | -24% | -24.01% | -24%
28.23 | Bacia PPNE, com assento e acessórios | 1 | UN | 2217.66 | 28.58 | 2246.24 | 2217.66 | 28.58 | 2246.24 |  |  | 1 | UN | 2288.61 | 29.49 | 2318.1 | 1 | UN | 2917.98 | 37.6 | 2955.58 | -24% | -23.99% | -24%
28.24 | Assento poliéster para PPNE | 15 | UN | 1501.58 | 9.1 | 1510.68 | 22523.7 | 136.5 | 22660.2 |  |  | 15 | UN | 1549.62 | 9.39 | 1559.01 | 15 | UN | 1975.77 | 11.97 | 1987.74 | -24% | -23.98% | -24%
28.25 | Assento Plástico | 159 | UN | 35.76 | 9.1 | 44.86 | 5685.84 | 1446.9 | 7132.74 |  |  | 159 | UN | 36.9 | 9.39 | 46.29 | 159 | UN | 47.05 | 11.97 | 59.02 | -24% | -23.98% | -23.99%
28.26 | Torneira metálica para tanque | 15 | UN | 59.26 | 4.8 | 64.06 | 888.9 | 72 | 960.9 |  |  | 15 | UN | 61.16 | 4.95 | 66.11 | 15 | UN | 77.98 | 6.31 | 84.29 | -24.01% | -23.93% | -24%
28.27 | Torneira para lavatório de parede, fechamento automático | 51 | UN | 148 | 3.84 | 151.84 | 7548 | 195.84 | 7743.84 |  |  | 51 | UN | 152.73 | 3.96 | 156.69 | 51 | UN | 194.73 | 5.05 | 199.78 | -24% | -23.96% | -24%
28.28 | Torneira para lavatório de mesa, fechamento automático | 99 | UN | 202.18 | 2.79 | 204.97 | 20015.82 | 276.21 | 20292.03 |  |  | 99 | UN | 208.65 | 2.88 | 211.53 | 99 | UN | 266.03 | 3.67 | 269.7 | -24% | -23.98% | -24%
28.29 | Tampo/Bancada em granito | 1 | m² | 520.22 | 58.69 | 578.91 | 520.22 | 58.69 | 578.91 |  |  | 1 | m² | 536.86 | 60.57 | 597.43 | 1 | m² | 684.5 | 77.23 | 761.73 | -24% | -24.01% | -24%
28.30 | Bebedouro - Instalação | 36 | un | 33.05 | 45.48 | 78.53 | 1189.8 | 1637.28 | 2827.08 |  |  | 36 | un | 34.11 | 46.94 | 81.05 | 36 | un | 43.49 | 59.85 | 103.34 | -24.01% | -24.01% | -24.01%
28.31 | Fixação de equipamentos sanitários | 48 | un | 68.67 | 22.74 | 91.41 | 3296.16 | 1091.52 | 4387.68 |  |  | 48 | un | 70.87 | 23.47 | 94.34 | 48 | un | 90.36 | 29.92 | 120.28 | -24% | -24% | -24%
28.32 | Torneira para banheiro PNE com alavanca para acionamento | 1 | un | 180.22 | 2.79 | 183.01 | 180.22 | 2.79 | 183.01 |  |  | 1 | un | 185.99 | 2.88 | 188.87 | 1 | un | 237.14 | 3.67 | 240.81 | -24% | -23.98% | -24%
28.33 | Torneira metálica para copa ou cozinha | 1 | UN | 125.21 | 4.8 | 130.01 | 125.21 | 4.8 | 130.01 |  |  | 1 | UN | 129.22 | 4.95 | 134.17 | 1 | UN | 164.76 | 6.31 | 171.07 | -24% | -23.93% | -24%
28.34 | Dosador de sabão tipo dispenser de parede | 1 | UN | 40.17 | 22.74 | 62.91 | 40.17 | 22.74 | 62.91 |  |  | 1 | UN | 41.45 | 23.47 | 64.92 | 1 | UN | 52.85 | 29.92 | 82.77 | -23.99% | -24% | -23.99%
29 | DIVERSOS |  |  | 248.03: 542556.23; 345.06: 237579.74; 593.09: 780135.97 | [12 empty] | 0% | 0% | 0%
29.1 | Sinalização símbolo acessibilidade (adesivos) | 75 | UN | 30.77 | 7.2 | 37.97 | 2307.75 | 540 | 2847.75 |  |  | 75 | UN | 31.75 | 7.43 | 39.18 | 75 | UN | 40.48 | 9.47 | 49.95 | -23.99% | -23.97% | -23.98%
29.2 | Adesivos padrão BB (ex: remus, estilo, high-tech, nova ambiência, padrão 98 ou similares) com/sem mensagens (segurança, horário da agência, SAA, ou similares.) | 78 | M | 12.09 | 11.89 | 23.98 | 943.02 | 927.42 | 1870.44 |  |  | 78 | M | 12.48 | 12.27 | 24.75 | 78 | M | 15.91 | 15.64 | 31.55 | -24.01% | -23.98% | -23.99%
29.3 | Sinalização visual e tátil no acesso - PLACA 30x18 cm | 66 | UN | 214.41 | 12.87 | 227.28 | 14151.06 | 849.42 | 15000.48 |  |  | 66 | UN | 221.27 | 13.28 | 234.55 | 66 | UN | 282.12 | 16.93 | 299.05 | -24% | -23.98% | -24%
29.4 | Fita de piso fotoluminescente - autoadesivo (referência: Fita Antiderrapante Fosforescente Neon Safety-Walk 3M) - largura: 50mm | 14 | M | 12.77 | 7.13 | 19.9 | 178.78 | 99.82 | 278.6 |  |  | 14 | M | 13.18 | 7.36 | 20.54 | 14 | M | 16.8 | 9.38 | 26.18 | -23.99% | -23.99% | -23.99%
29.5 | Alarme de emergência sem fio para sanitário de PPNE (botoeira/alarme sonoro e visual) | 1 | CJ | 405.53 | 95.12 | 500.65 | 405.53 | 95.12 | 500.65 |  |  | 1 | CJ | 418.5 | 98.16 | 516.66 | 1 | CJ | 533.59 | 125.15 | 658.74 | -24% | -24% | -24%
29.6 | Piso tátil de borracha - direcional ou alerta (por placa) | 7713 | UN | 15.84 | 1.56 | 17.4 | 122173.92 | 12032.28 | 134206.2 |  |  | 7713 | UN | 16.35 | 1.61 | 17.96 | 7713 | UN | 20.85 | 2.05 | 22.9 | -24.03% | -23.9% | -24.02%
29.7 | Faixa adesiva de segurança de fachada | 805 | M | 8.67 | 10.73 | 19.4 | 6979.35 | 8637.65 | 15617 |  |  | 805 | M | 8.95 | 11.07 | 20.02 | 805 | M | 11.41 | 14.11 | 25.52 | -24.01% | -23.95% | -23.98%
29.8 | Grafema em vinil adesivo jateado | 221 | UN | 21.42 | 85.81 | 107.23 | 4733.82 | 18964.01 | 23697.83 |  |  | 221 | UN | 22.11 | 88.56 | 110.67 | 221 | UN | 28.19 | 112.91 | 141.1 | -24.02% | -24% | -24%
29.9 | Placa interna - pictogramas diversos - em acrílico (e=8mm) fixados com pinos metálicos cromados - dim.13x30 cm | 1 | UN | 101.78 | 42.91 | 144.69 | 101.78 | 42.91 | 144.69 |  |  | 1 | UN | 105.04 | 44.28 | 149.32 | 1 | UN | 133.93 | 56.46 | 190.39 | -24.01% | -24% | -24%
29.10 | Placa interna - pictogramas diversos - em acrílico (e=8mm) fixados com pinos metálicos cromados - dim.20x20cm | 309 | UN | 101.97 | 42.91 | 144.88 | 31508.73 | 13259.19 | 44767.92 |  |  | 309 | UN | 105.23 | 44.28 | 149.51 | 309 | UN | 134.17 | 56.46 | 190.63 | -24% | -24% | -24%
29.11 | Fita adesiva de piso (amarela / preta / vermelha) | 8371 | M | 1.28 | 7.13 | 8.41 | 10714.88 | 59685.23 | 70400.11 |  |  | 8371 | M | 1.32 | 7.36 | 8.68 | 8371 | M | 1.68 | 9.38 | 11.06 | -23.81% | -23.99% | -23.96%
29.12 | Fita antiderrapante para degraus de escada ou rampas | 375 | M | 10.08 | 7.13 | 17.21 | 3780 | 2673.75 | 6453.75 |  |  | 375 | M | 10.4 | 7.36 | 17.76 | 375 | M | 13.26 | 9.38 | 22.64 | -23.98% | -23.99% | -23.98%
29.13 | Sinalização externa - substituição de película (para medalhão, bandeira, letreiros, pórticos de acesso, tótens e similares). | 830 | M² | 27.62 | 42.91 | 70.53 | 22924.6 | 35615.3 | 58539.9 |  |  | 830 | M² | 28.5 | 44.28 | 72.78 | 830 | M² | 36.34 | 56.46 | 92.8 | -24% | -24% | -24%
29.14 | Sinalização externa - substituição de policarbonato e película, inclusive montagem da marca e instalação (para medalhão, bandeira, letreiros, pórticos de acesso e similares) | 630 | M² | 183.96 | 42.91 | 226.87 | 115894.8 | 27033.3 | 142928.1 |  |  | 630 | M² | 189.85 | 44.28 | 234.13 | 630 | M² | 242.06 | 56.46 | 298.52 | -24% | -24% | -24%
29.15 | Sinalização externa - substituição de policarbonato e película, inclusive montagem da marca e instalação (para TOTENS) | 126 | M² | 180.56 | 42.91 | 223.47 | 22750.56 | 5406.66 | 28157.22 |  |  | 126 | M² | 186.34 | 44.28 | 230.62 | 126 | M² | 237.58 | 56.46 | 294.04 | -24% | -24% | -24%
29.16 | Caixa de passagem de Massas Metálicas-CPMM, em policarbonato. | 21 | UN | 470.64 | 128.72 | 599.36 | 9883.44 | 2703.12 | 12586.56 |  |  | 21 | UN | 485.7 | 132.84 | 618.54 | 21 | UN | 619.27 | 169.37 | 788.64 | -24% | -24% | -24%
29.17 | Desfixação de terminais de TAA/TTE | 69 | UN | 240.88 | 137.19 | 378.07 | 16620.72 | 9466.11 | 26086.83 |  |  | 69 | UN | 248.59 | 141.58 | 390.17 | 69 | UN | 316.95 | 180.51 | 497.46 | -24% | -24% | -24%
29.18 | Fixação de terminais de TAA/TTE | 63 | UN | 332.36 | 89.71 | 422.07 | 20938.68 | 5651.73 | 26590.41 |  |  | 63 | UN | 342.99 | 92.58 | 435.57 | 63 | UN | 437.31 | 118.04 | 555.35 | -24% | -24% | -24%
29.19 | Sinalização externa - retirada de letreiros, totem, bandeira, medalhão, pórtico de acesso. | 1 | UN | 1.66 | 121.65 | 123.31 | 1.66 | 121.65 | 123.31 |  |  | 1 | UN | 1.71 | 125.54 | 127.25 | 1 | UN | 2.18 | 160.06 | 162.24 | -23.85% | -24% | -24%
29.20 | Sinalização interna - retirada de toda a caracterização interna própria | 1 | UN | 2.41 | 123.31 | 125.72 | 2.41 | 123.31 | 125.72 |  |  | 1 | UN | 2.49 | 127.26 | 129.75 | 1 | UN | 3.17 | 162.26 | 165.43 | -23.97% | -24% | -24%
29.21 | Fornecimento e instalação de divisória de privacidade de TAA em policarbonato para carenagem | 1 | un | 254.73 | 93.14 | 347.87 | 254.73 | 93.14 | 347.87 |  |  | 1 | un | 262.88 | 96.12 | 359 | 1 | un | 335.17 | 122.55 | 457.72 | -24% | -24% | -24%
29.22 | Ajuste de biombo, divisórias, carenagens e mobiliário em geral | 105 | un | 11.1 | 93.14 | 104.24 | 1165.5 | 9779.7 | 10945.2 |  |  | 105 | un | 11.45 | 96.12 | 107.57 | 105 | un | 14.6 | 122.55 | 137.15 | -23.97% | -24% | -24%
29.23 | Fornecimento e instalação de biombo de privacidade em policarbonato | 58 | m² | 869.25 | 93.14 | 962.39 | 50416.5 | 5402.12 | 55818.62 |  |  | 58 | m² | 897.06 | 96.12 | 993.18 | 58 | m² | 1143.75 | 122.55 | 1266.3 | -24% | -24% | -24%
29.24 | Remoção de adesivos e limpeza | 63 | m² | 27.26 | 20.55 | 47.81 | 1717.38 | 1294.65 | 3012.03 |  |  | 63 | m² | 28.13 | 21.21 | 49.34 | 63 | m² | 35.87 | 27.04 | 62.91 | -24% | -24% | -24%
29.25 | Reparo de carenagens - Padrões BB | 1 | un | 151.1 | 47.89 | 198.99 | 151.1 | 47.89 | 198.99 |  |  | 1 | un | 155.93 | 49.42 | 205.35 | 1 | un | 198.81 | 63.01 | 261.82 | -24% | -24% | -24%
29.26 | Recolagem de piso tátil de borracha - direcional ou alerta (por placa) | 165 | UN | 9.12 | 1.56 | 10.68 | 1504.8 | 257.4 | 1762.2 |  |  | 165 | UN | 9.41 | 1.61 | 11.02 | 165 | UN | 12 | 2.05 | 14.05 | -24% | -23.9% | -23.99%
29.27 | Sinalização tátil para corrimão - Plaqueta em braile | 1 | un | 11.36 | 4.79 | 16.15 | 11.36 | 4.79 | 16.15 |  |  | 1 | un | 11.72 | 4.94 | 16.66 | 1 | un | 14.94 | 6.3 | 21.24 | -23.96% | -23.97% | -23.96%
29.28 | Sinalização tátil para corrimão - Anel de borracha | 1 | un | 12.2 | 4.79 | 16.99 | 12.2 | 4.79 | 16.99 |  |  | 1 | un | 12.59 | 4.94 | 17.53 | 1 | un | 16.05 | 6.3 | 22.35 | -23.99% | -23.97% | -23.98%
29.29 | Instalação de kit de ar condicionado | 1 | m | 123.96 | 66.72 | 190.68 | 123.96 | 66.72 | 190.68 |  |  | 1 | m | 127.93 | 68.85 | 196.78 | 1 | m | 163.11 | 87.78 | 250.89 | -24% | -23.99% | -24%
29.30 | Piso tátil de concreto - direcional ou alerta (por placa) | 1 | un | 14.53 | 3.9 | 18.43 | 14.53 | 3.9 | 18.43 |  |  | 1 | un | 14.99 | 4.02 | 19.01 | 1 | un | 19.11 | 5.13 | 24.24 | -23.97% | -23.98% | -23.97%
29.31 | Caminhão Munck | 1 | H | 260.08 | 22 | 282.08 | 260.08 | 22 | 282.08 |  |  | 1 | H | 268.4 | 22.7 | 291.1 | 1 | H | 342.21 | 28.94 | 371.15 | -24% | -23.98% | -24%
29.32 | Sinalização Externa - Bandeira | 1 | un | 1851.3 | 233.84 | 2085.14 | 1851.3 | 233.84 | 2085.14 |  |  | 1 | un | 1910.53 | 241.32 | 2151.85 | 1 | un | 2435.93 | 307.68 | 2743.61 | -24% | -24% | -24%
29.33 | Sinalização Externa - Medalhão com logotipo BB | 1 | un | 1484.81 | 233.84 | 1718.65 | 1484.81 | 233.84 | 1718.65 |  |  | 1 | un | 1532.31 | 241.32 | 1773.63 | 1 | un | 1953.7 | 307.68 | 2261.38 | -24% | -24% | -24%
29.34 | Sinalização Externa - Letreiro (módulo padrão básico de 4,10 m) | 1 | un | 3258.87 | 950.2 | 4209.07 | 3258.87 | 950.2 | 4209.07 |  |  | 1 | un | 3363.13 | 980.6 | 4343.73 | 1 | un | 4287.99 | 1250.27 | 5538.26 | -24% | -24% | -24%
29.35 | Sinalização Externa - Letreiro (módulo padrão básico de 4,10 m com redução de até 2/3) | 1 | un | 2190.36 | 633.46 | 2823.82 | 2190.36 | 633.46 | 2823.82 |  |  | 1 | un | 2260.43 | 653.73 | 2914.16 | 1 | un | 2882.05 | 833.51 | 3715.56 | -24% | -24% | -24%
29.36 | Sinalização Externa - Letreiro (módulo padrão estendido de 5,80 m) | 1 | un | 4599.27 | 530.09 | 5129.36 | 4599.27 | 530.09 | 5129.36 |  |  | 1 | un | 4746.41 | 547.05 | 5293.46 | 1 | un | 6051.67 | 697.49 | 6749.16 | -24% | -24% | -24%
29.37 | Sinalização Externa - Letreiro (módulo padrão estendido de 7,50 m) | 1 | un | 5916.8 | 1227.67 | 7144.47 | 5916.8 | 1227.67 | 7144.47 |  |  | 1 | un | 6106.09 | 1266.95 | 7373.04 | 1 | un | 7785.26 | 1615.36 | 9400.62 | -24% | -24% | -24%
29.38 | Sinalização Externa - Letreiro (módulo padrão básico com bandeira de 7,75 m) | 1 | un | 6909.21 | 2034.46 | 8943.67 | 6909.21 | 2034.46 | 8943.67 |  |  | 1 | un | 7130.25 | 2099.55 | 9229.8 | 1 | un | 9091.07 | 2676.93 | 11768 | -24% | -24% | -24%
29.39 | Sinalização Externa - Letreiro (módulo padrão estendido com bandeira de 10,30 m) | 1 | un | 8971.43 | 2068.64 | 11040.07 | 8971.43 | 2068.64 | 11040.07 |  |  | 1 | un | 9258.44 | 2134.82 | 11393.26 | 1 | un | 11804.51 | 2721.9 | 14526.41 | -24% | -24% | -24%
29.40 | Sinalização Externa - Totem externo 4,10 m | 1 | un | 5739.68 | 1556.47 | 7296.15 | 5739.68 | 1556.47 | 7296.15 |  |  | 1 | un | 5923.3 | 1606.26 | 7529.56 | 1 | un | 7552.21 | 2047.98 | 9600.19 | -24% | -24% | -24%
29.41 | Sinalização Externa - Totem externo 7,50 m | 1 | un | 10065.31 | 2847.55 | 12912.86 | 10065.31 | 2847.55 | 12912.86 |  |  | 1 | un | 10387.32 | 2938.65 | 13325.97 | 1 | un | 13243.83 | 3746.78 | 16990.61 | -24% | -24% | -24%
29.42 | Sinalização Externa - Totem externo 12,00 m | 1 | un | 27737.48 | 3374.01 | 31111.49 | 27737.48 | 3374.01 | 31111.49 |  |  | 1 | un | 28624.85 | 3481.95 | 32106.8 | 1 | un | 36496.68 | 4439.49 | 40936.17 | -24% | -24% | -24%
29.43 | Vedações em geral (janelas, portas, pias e similares) | 1 | un | 6.9 | 12.06 | 18.96 | 6.9 | 12.06 | 18.96 |  |  | 1 | un | 7.12 | 12.45 | 19.57 | 1 | un | 9.08 | 15.87 | 24.95 | -24.01% | -24.01% | -24.01%
29.44 | Piso tátil de Inox - direcional (pinos) ou alerta (faixas) | 1 | m | 144.91 | 30.05 | 174.96 | 144.91 | 30.05 | 174.96 |  |  | 1 | m | 149.55 | 31.01 | 180.56 | 1 | m | 190.68 | 39.54 | 230.22 | -24% | -24% | -24%
29.45 | Piso tátil de PVC - direcional (pinos) ou alerta (faixas) | 1 | m | 34.47 | 30.05 | 64.52 | 34.47 | 30.05 | 64.52 |  |  | 1 | m | 35.57 | 31.01 | 66.58 | 1 | m | 45.35 | 39.54 | 84.89 | -23.99% | -24% | -24%
29.46 | Sinalização visual e tátil no acesso - PLACA 12x18 cm | 1 | UN | 107.91 | 12.87 | 120.78 | 107.91 | 12.87 | 120.78 |  |  | 1 | UN | 111.36 | 13.28 | 124.64 | 1 | UN | 141.98 | 16.93 | 158.91 | -24% | -23.98% | -23.99%
29.47 | Sinalização visual e tátil no acesso - PLACA 40x18 cm | 1 | UN | 288.97 | 12.87 | 301.84 | 288.97 | 12.87 | 301.84 |  |  | 1 | UN | 298.21 | 13.28 | 311.49 | 1 | UN | 380.22 | 16.93 | 397.15 | -24% | -23.98% | -24%
29.48 | Sinalização visual e tátil no acesso - PLACA 44x18 cm | 1 | UN | 299.61 | 12.87 | 312.48 | 299.61 | 12.87 | 312.48 |  |  | 1 | UN | 309.2 | 13.28 | 322.48 | 1 | UN | 394.23 | 16.93 | 411.16 | -24% | -23.98% | -24%
29.49 | Proteção/Ocultação Sinalização Externa - Letreiros, totem, bandeira, medalhão, pórtico de acesso. | 1 | UN | 32.28 | 22.43 | 54.71 | 32.28 | 22.43 | 54.71 |  |  | 1 | UN | 33.31 | 23.15 | 56.46 | 1 | UN | 42.47 | 29.52 | 71.99 | -23.99% | -24.02% | -24%
29.50 | Caminhão com Cesto Aereo Isolado | 1 | h | 254.22 | 22 | 276.22 | 254.22 | 22 | 276.22 |  |  | 1 | h | 262.35 | 22.7 | 285.05 | 1 | h | 334.5 | 28.94 | 363.44 | -24% | -23.98% | -24%
29.51 | Manutenção Preventiva de Elementos de Sinalização LED - Padrão BB | 1 | UN | 34.81 | 829.23 | 864.04 | 34.81 | 829.23 | 864.04 |  |  | 1 | UN | 35.92 | 855.76 | 891.68 | 1 | UN | 45.8 | 1091.09 | 1136.89 | -24% | -24% | -24%
30 | LIMPEZA E VERIFICAÇÃO FINAL |  |  | 248.03: 0; 345.06: 0; 593.09: 0
| TOTAL DO ORÇAMENTO COM BDI INCLUSO: |  |  | 248.03: 7492793.74; 345.06: 3039784.46; 593.09: 10532578.2 | [9 empty] | 9860130.1 | 4000807.81 | 13860937.91
[22 empty] | 469 | 496 | 499
[22 empty] | -11256% | -11904% | -11976%
[22 empty] | -24% | -24% | -24%

## Prefixos
Relação das Dependências do Rot - Governador Valadares e Joaíma (MG)
PREFIXO | NOME DA AGÊNCIA | ENDEREÇO | MUNICÍPIO
26 | CARANGOLA | R.MAL.DEODORO 250 | CARANGOLA
61 | TEOFILO OTONI | R.EPAMINONDAS OTONI 655 | TEOFILO OTONI
152 | ARACUAI | PCA.FRANKLIN RESENDE 205 | ARACUAI
166 | GOVERNADOR VALADARES | PCA.VER.MARIO ROCHA 73 | GOVERNADOR VALADARES
177 | CARATINGA | PCA.CESARIO ALVIM 32 | CARATINGA
202 | CARLOS CHAGAS | R.PROF.ANTONIO E.DA SILVA 22 | CARLOS CHAGAS
213 | PEDRA AZUL | R.CLEMENTE FRANCO 27 | PEDRA AZUL
215 | AIMORES | PCA.JOAO PINHEIRO 8 | AIMORES
284 | ALMENARA | PCA.DR.HELIO ROCHA GUIMARAES 97 | ALMENARA
316 | MANHUACU | PCA.CORDOVIL PINTO COELHO 156 | MANHUACU
365 | CORONEL FABRICIANO | PC PRACA JK 49 | CORONEL FABRICIANO
378 | RAUL SOARES | PCA.DR.DURVAL GROSSI 16 | RAUL SOARES
389 | JEQUITINHONHA | RUA HENRIQUE HEITMAM NÂº 33 | JEQUITINHONHA
397 | GUANHAES | PRACA JK 82 | GUANHAES
412 | MANHUMIRIM | AV.RAUL SOARES 265 | MANHUMIRIM
434 | MANTENA | AV.JOSE MOL 216 | MANTENA
468 | RESPLENDOR | PCA.PEDRO NOLASCO 22 | RESPLENDOR
480 | NANUQUE | AV.GERALDO ROMANO 88 | NANUQUE
489 | STA.MARIA DO SUACUI | R.DEP.NACIP RAYDAN 49 | SANTA MARIA DO SUACUI
506 | INHAPIM | R.CEL.GUILHERME 7 | INHAPIM
607 | CONSELHEIRO PENA | PCA.JOAO LUIZ DA SILVA 183 | CONSELHEIRO PENA
651 | IPANEMA | AV.SETE DE SETEMBRO 751 | IPANEMA
767 | ITABIRA | R.TIRADENTES 210 | ITABIRA
889 | AGUAS FORMOSAS | AV.BIAS FORTES 81 | AGUAS FORMOSAS
939 | LAJINHA | RUA DR.SIDNEY HUBNER F CAMARGO 69 | LAJINHA
953 | MUTUM | PCA.BENEDITO VALADARES 258 | MUTUM
1009 | IPATINGA | R.SABARA 4 | IPATINGA
1009 | FORUM IPATINGA | PCA.TRES PODERES 170 | IPATINGA
1077 | ITANHOMI | R.CAP.ANDRADE 74 | ITANHOMI
1083 | JACINTO | AV.PREF.ANTONIO QUARESMA 359 | JACINTO
1111 | PECANHA | AV.DOS BRAGAS 47 | PECANHA
1125 | RUBIM | TV.MANOEL SARAIVA 314 | RUBIM
1142 | SAO PEDRO DOS FERROS | PCA.PREF.ARMANDO RIOS 189 | SAO PEDRO DOS FERROS
1154 | TARUMIRIM | PCA.SAO JOAO 140 | TARUMIRIM
1326 | ABRE CAMPO | PCA.SANTANA 6 | ABRE CAMPO
1587 | CANAA | AV.SELIM JOSE DE SALES 723 | IPATINGA
1742 | CARAI | AV.CASTELO BRANCO 356 | CARAI
1782 | COMERCINHO | PCA.MANOEL RAFAEL OLIVEIRA 110 | COMERCINHO
2003 | COROACI | AV.DR.FERREIRA LEITE 16 | COROACI
2025 | DIVINO | R.PRES.VARGAS 10 | DIVINO
2046 | ESPERA FELIZ | PCA.DA BANDEIRA 138 | ESPERA FELIZ
2063 | FERROS | AV.AMIR SOARES DE CARVALHO 43 | FERROS
2073 | GALILEIA | AV.OITO DE DEZEMBRO 894 | GALILEIA
2106 | IAPU | AV.GRADENOR DE MELO 48 | IAPU
2161 | ITAMBACURI | AV.FARMACEUTICO JOVIANO 394 | ITAMBACURI
2163 | ITAOBIM | R.GUANABARA 65 | ITAOBIM
2185 | ITINGA | TV.JOSE GUSMAO 48 | ITINGA
2215 | JEQUERI | AV.SANTANA 10 | JEQUERI
2217 | JOAIMA | PRACA ARGILEU ALVES DA CUNHA 40 | JOAIMA
2232 | LADAINHA | R.JOAO SOARES ALCANTARA 40 | LADAINHA
2289 | MATIPO | PCA.PE.FIALHO 72 | MATIPO
2296 | VILA ISA | R.PAULO DESLANDES 35 | GOVERNADOR VALADARES
2360 | NOVO CRUZEIRO | PCA.DOM JOSE DE HASS 158 | NOVO CRUZEIRO
2378 | PADRE PARAISO | PCA.AGUAS MARINHAS 94 | PADRE PARAISO
2492 | POTE | AV.GETULIO VARGAS 60 | POTE
2538 | RIO CASCA | R.JOSE PIOVEZANA 267 | RIO CASCA
2557 | SABINOPOLIS | R.ALENCAR JOSE PIMENTA 79 | SABINOPOLIS
2583 | SANTA MARGARIDA | AV.OTACILIO VIEIRA CAMPOS 41 | SANTA MARGARIDA
2584 | STA.MARIA DE ITABIRA | R.CUSTODIO PIRES 112 | SANTA MARIA DE ITABIRA
2602 | STO.ANTONIO JACINTO | PCA.GETULIO VARGAS 41 | SANTO ANTONIO DO JACINTO
2615 | S.DOMINGOS DO PRATA | R.PE.PEDRO DOMINGUES 59 | SAO DOMINGOS DO PRATA
2632 | SAO JOAO DO ORIENTE | R.JUIZ DE FORA 16 | SAO JOAO DO ORIENTE
2780 | VIRGINOPOLIS | R.FELIX GOMES 420 | VIRGINOPOLIS
2864 | ACESITA | RUA VINTE E UM DE ABRIL 141 | TIMOTEO
2877 | EMPRESA VALE DO ACO | AV.PRES.CASTELO BRANCO 504 | IPATINGA
3003 | IGUACU | AV.BRASIL 380 | IPATINGA
3225 | NOVA ERA | R.GOV.VALADARES 113 | NOVA ERA
3401 | TIMOTEO | AV.JORGE DIAS DUARTE 178 | TIMOTEO
3810 | CHALE | AV.CEL.JOSE MARIA GOMES 139 | CHALE
3811 | CENTRAL DE MINAS | R.COIMBRA 47 | CENTRAL DE MINAS
4064 | IPABA | AV.JOSE RODRIGUES DE ALMEIDA 792 | IPABA
4074 | VIRGOLANDIA | AV.SINFRONIO PEDRO DE ANDRADE 88 | VIRGOLANDIA
4276 | IBITURUNA | AV.MINAS GERAIS 338 | GOVERNADOR VALADARES
4199 | MESQUITA-MG | PCA.BENEDITO VALADARES 254 | MESQUITA
4276 | FORUM GOV.VALADARES | PCA.DO VIGESIMO ANIVERSARIO S/N | GOVERNADOR VALADARES
4625 | BELO ORIENTE | R.PRIMEIRO DE MARCO 254 | BELO ORIENTE
4990 | MEDINA | PCA.DR.MAX MACHADO 365 | MEDINA
4991 | SIMONESIA | PCA.GETULIO VARGAS 50 | SIMONESIA
5662 | SAO JOAO EVANGELISTA | PCA.IDELFONSO DA ROCHA FREITAS 431 | SAO JOAO EVANGELISTA
5996 | MALACACHETA | AV.PEDRO ABRANTES 104 | MALACACHETA
5997 | ATALEIA | R.GOV.VALADARES 183 | ATALEIA
8626 | ESTILO VALE DO ACO | AV.CARLOS CHAGAS 225 | IPATINGA
8684 | EMPRESA G.VALADARES | PCA.VER.MARIO ROCHA 73 | GOVERNADOR VALADARES
9125 | ESCR.EXC.VALE DO ACO | R.SABARA 4 | IPATINGA
7617 | HORTO | AV AVENIDA CASTELO BRANCO 504 | IPATINGA

## BDI
O interessado deverá preencher os campos em amarelo de forma a obter o valor do BDI. |  | O BDI pode ser alterado pela interessada. A alteração do BDI afeta o valor final da proposta. O valor do BDI deverá ser igual ao da proposta a ser apresentada.
COMPOSIÇÃO ESTIMADA DO BDI (DESONERADO)
ÍNDICES BDI - Serviços, subcontratações e acionamentos de Serviços de Engenharia.
CUSTOS INDIRETOS
Administração Central (AC) | 3%
Seguros (S) + Garantia (G) | 0.8%
Riscos R) | 0.97%
Despesas Financeiras (DF) | 0.59%
BONIFICAÇÃO
Lucro Bruto (LB) | 6.16%
TRIBUTOS (T)
ISS | 5%
PIS / PASEP | 0.65%
COFINS | 3%
CPRB | 3.6%
BDI SERVIÇOS | 27.5%
BDI = [[(1+(AC+S+G+R))*(1+DF)*(1+LB)]/(1-T)]-1
1 - O cálculo do BDI segue a metodologia estabelecida no item 9.10 do Voto do Acórdão 2369/2011 - TCU - Plenário. O IR e a CSLL não fazem parte do cálculo. 2 - Valores Referenciais dados pelo Acórdão 2622/2013 - TCU - Plenário. 3 - A parcela referente aos Seguros (S) é inversa à parcela de Riscos (R), ou seja, quanto maior a cobertura dos seguros contratados, menor a taxa de risco a ser considerada no BDI. Sendo assim, optou-se por representá-las na planilha de forma unificada. Poderão estar contabilizados na parcela os Seguros de Risco de Engenharia e de Responsabilidade Civil, dentre outros. 4 - Conforme orientações do TCU, publicadas no guia ORIENTAÇÕES PARA ELABORAÇÃO DE PLANILHAS ORÇAMENTÁRIAS DE OBRAS PÚBLICAS, a CPRB (Contribuição Previdenciária Sobre a Receita Bruta) deve ser incluída no cálculo do BDI de orçamentos que consideram a desoneração da folha de pagamentos.
Observação: O PROPONENTE utilizará a incidência da CPRB somente se estiver enquadrado como desonerado.