## RAT
RAT - RELATÓRIO DE ATENDIMENTO
EXECUÇÃO DOS SERVIÇOS
Número da solicitação |  | Data/hora Abertura |  | Contrato de Manutenção |  |  | Contratada
|  |  |  | 2025.7421.3575 |  |  | MAFFENG ENGENHARIA E MANUTENÇÃO
Sinistro |  | Prazo de atendimento |  | Tipo de Manutenção |  |  | Nível de Ocorrência
(Sim/Não) |  |  |  | (Preventiva/Corretiva) |  |  | (Emergencial/Urgente/Normal)
Não |  |  |  | Preventiva |  |  | Normal
Prefixo / SB - Dependência Beneficiada |  |  |  | Endereço
| #N/A |  |  | #N/A
Informações de Contato |  |  |  | Matrícula / Nome - Funcionário Solicitante
Responsável
SERVIÇOS SOLICITADOS - Portal de Manutenção
Descrição do serviço, Tipo, Quantidade, Local de Atendimento e Prioridade* | [7 empty] | Situação (Código**)
Levantamento Preventivo | [7 empty] | 4
* Preencher com as informações do Portal de Manutenção da DISEC. ** Preencher o campo situação com os códigos a seguir: 1. Serviço concluído sem pendências; 2. Serviço cancelado pelo demandante; 3. Atendimento Parcial; 4. Confecção de orçamento, para execução do serviço demanda autorização por parte do CESUP Suprimentos; 5. Não Atendido. 6. Mitigação de Riscos ou primeiro atendimento
ORÇAMENTO DOS SERVIÇOS REALIZADOS
ITEM | DESCRIÇÃO |  |  |  |  | QTD. | UND. | VALOR UNITÁRIO | MAT UNIT | MAO. UNIT | MAT TOTAL | MAO TOTAL | VALOR TOTAL
1.2 | DESLOCAMENTO | [5 empty] | KM | 2,92 | 2,32 | 0,6 | 0 | 0 | 0
| #N/A | [5 empty] | #N/A | #N/A | #N/A | #N/A | #N/A | #N/A | #N/A
| #N/A | [5 empty] | #N/A | #N/A | #N/A | #N/A | #N/A | #N/A | #N/A
| #N/A | [5 empty] | #N/A | #N/A | #N/A | #N/A | #N/A | #N/A | #N/A
| #N/A | [5 empty] | #N/A | #N/A | #N/A | #N/A | #N/A | #N/A | #N/A
| #N/A | [5 empty] | #N/A | #N/A | #N/A | #N/A | #N/A | #N/A | #N/A
| #N/A | [5 empty] | #N/A | #N/A | #N/A | #N/A | #N/A | #N/A | #N/A
| #N/A | [5 empty] | #N/A | #N/A | #N/A | #N/A | #N/A | #N/A | #N/A
| #N/A | [5 empty] | #N/A | #N/A | #N/A | #N/A | #N/A | #N/A | #N/A
| #N/A | [5 empty] | #N/A | #N/A | #N/A | #N/A | #N/A | #N/A | #N/A
| #N/A | [5 empty] | #N/A | #N/A | #N/A | #N/A | #N/A | #N/A | #N/A
| #N/A | [5 empty] | #N/A | #N/A | #N/A | #N/A | #N/A | #N/A | #N/A
| #N/A | [5 empty] | #N/A | #N/A | #N/A | #N/A | #N/A | #N/A | #N/A
| #N/A | [5 empty] | #N/A | #N/A | #N/A | #N/A | #N/A | #N/A | #N/A
RESUMO DO ORÇAMENTO DOS SERVIÇOS SOLICITADOS
Data / Hora Conclusão |  |  |  | Valor de Materiais + Mão de Obra |  |  | Valor Total
0 |  |  |  | #N/A | + | #N/A | #N/A
Observações
| ________________________________________________ |  |  |  |  | ___________________________________________________________________________________
| VISTO REPRESENTANTE DA EMPRESA CONTRATADA |  |  |  |  | CARIMBO E VISTO DA DEPENDÊNCIA
TÉCNICO | [6 empty] | ENGENHEIRO
______________________________________
AUXILIAR
Data e hora |  |  | Data e hora |  |  |  | RESPONSÁVEL TÉCNICO
CHEGADA |  |  | SAÍDA |  |  |  | CARIMBO - NÚMERO / VISTO DO CREA
O RAT deverá ser emitido em 3 vias sendo, a 1º para a dependência beneficiada, a 2º para a empresa contratada e a 3º CESUP Suprimentos

## Conformidade
RAT - RELATÓRIO DE ATENDIMENTO
Conformidade do atendimento no local dos serviços
Número da solicitação |  | Data/hora Abertura | Contrato de Manutenção |  |  | Contratada
0 |  | 0 | 2025.7421.3575 |  |  | MAFFENG ENGENHARIA E MANUTENÇÃO
Sinistro |  | Prazo de atendimento | Tipo de Manutenção |  |  | Nível de Ocorrência
(Sim/Não) |  |  | (Preventiva/Corretiva) |  |  | (Emergencial/Urgente/Normal)
Não |  | 0 | Preventiva |  |  | Normal
Prefixo / SB - Dependência Beneficiada |  |  | Endereço
0 | #N/A |  | #N/A
Informações de Contato |  |  | Matrícula / Nome - Funcionário Solicitante
Responsável |  |  | 0
MÓDULO DEMANDANTE / BENEFICIÁRIO / CONTRATANTE PREENCHIMENTO PELO PREPOSTO DO BANCO DO BRASIL
Matrícula |  | Nome Funcionário Preposto
Questionário | [5 empty] | Atendeu | Não Atendeu
Prazo de Atendimento
Qualidade dos serviços executados
Discrição e Presteza dos funcionários
RESUMO DO ORÇAMENTO DOS SERVIÇOS EXECUTADOS
Data / Hora Conclusão |  |  | Valor de Materiais + Mão de Obra |  |  | Valor Total
0 |  |  | #N/A | + | #N/A | #N/A
Observações
Sr. ADMINISTRADOR PREDIAL, antes de assinar o RAT (Relatório de Atendimento), deve-se observar que:
1. A Situação (código, em "Serviços Solicitados") foi preenchida adequadamente para cada serviço solicitado e que os serviços
registrados como concluídos, ficaram sem pendências;
2. Os serviços solicitados, porém não executados ou executados parcialmente, tiveram um valor descontado no campo "Resumo do Orçamento dos
Serviços Executados".
3. O documento deverá ser totalmente preenchido, em todos os campos e sem rasuras. Inutilizar os espaços em branco;
4. A segunda via do RAT deverá ficar arquivada na dependência beneficiária para consultas futuras;
5. Deve-se registrar no Portal de Manutenção da DISEC as informações contidas no RAT.
Dúvidas quanto aos itens, quantitativos e valores aplicados aos serviços, deverão ser sanadas com a CONTRATADA durante o atendimento. Caso não
ocorra o esclarecimento, consultar o CESUP SUPRIMENTOS.
Lembramos que o ADMINISTRADOR PREDIAL é o responsável pela fiscalização dos serviços executados na dependência e que a
validação da tais serviços e dada pela sua assinatura no RAT, servindo de embasamento para eventuais notificaçoes ou aplicações de sanções ao prestador
dos serviços
| ________________________________________________ |  |  |  | ___________________________________________________________________________________
| VISTO REPRESENTANTE DA EMPRESA CONTRATADA |  |  |  | CARIMBO E VISTO DA DEPENDÊNCIA
Parecer do Responsável Técnico / Contratada | [5 empty] | ENGENHEIRO
CARIMBO - NÚMERO / VISTO DO CREA
O RAT deverá ser emitido em 3 vias, sendo: a 1° Depêndencia Beneficiária, 2° Empresa Contratada, e em 3° CESUP Suprimentos

## Valores
| DISEC - DIRETORIA DE SUPRIMENTOS, INFRAESTRUTURA E PATRIMÔNIO | CONSERVAÇÃO PREDIAL | [7 empty] | ATENÇÃO: A PROPONENTE DEVE PREENCHER SOMENTE OS CAMPOS EM AMARELO. DEVE PREENCHER AS COLUNAS DOS VALORES UNITÁRIOS (MATERIAL E MÃO DE OBRA) COM BASE NO DESCONTO QUE OFERTOU NO PREGÃO, ARREDONDANDO SEMPRE PARA DUAS CASAS DECIMAIS. POR SE TRATAR DE LICITAÇÃO PELO MAIOR DESCONTO, ESTE DESCONTO DEVE INCIDIR DE FORMA LINEAR, OU SEJA SEM VARIAÇÃO, AO LONGO DE TODA A COLUNA DE "TOTAL GERAL ROTEIRO", CONFORME ESPECIFICADO NO EDITAL. A PROPONENTE, SOB PENA DE DESCLASSIFICAÇÃO, NÃO PODE ALTERAR DESCRIÇÃO DOS SERVIÇOS, QUANTITATIVOS, UNIDADES OU FÓRMULAS DA PLANILHA.
| CESUP INFRA REDE NORTE | LOTE 02 - Tangará da Serra, Sinop e Barra do Garças (Mato Grosso)
SUPRIMENTO DE CONTRATOS
ITEM |  | QTDE | UN. | UNITÁRIO MATERIAL | UNITÁRIO MÃO DE OBRA | TOTAL UNITÁRIO DO ITEM | TOTAL MATERIAL ROTEIRO | TOTAL MÃO DE OBRA ROTEIRO | TOTAL GERAL ROTEIRO |  | UNITÁRIO MATERIAL | UNITÁRIO MÃO DE OBRA
1 | PRELIMINARES | [5 empty] | 1322942.78 | 416375.72 | 1739318.5
1.1 | Chamado | 1201 | un | 0 | 94.23 | 94.23 | 0 | 113170.23 | 113170.23 |  | 0 | 94.2307
1.2 | Deslocamento | 409420 | km | 2.32 | 0.6 | 2.92 | 949854.4 | 245652 | 1195506.4 |  | 2.3224 | 0.59718
1.3 | Revisão de instalações | 140 | un | 121.67 | 403.74 | 525.41 | 17033.8 | 56523.6 | 73557.4 |  | 121.6724 | 403.739
1.4 | Acompanhamento técnico em Segurança do Trabalho | 1 | un | 0 | 228.49 | 228.49 | 0 | 228.49 | 228.49 |  | 0 | 228.4913
1.5 | Hospedagem de equipe técnica - Serviços prolongados | 134 | un | 2656.18 | 0 | 2656.18 | 355928.12 | 0 | 355928.12 |  | 2656.1769 | 0
1.6 | Laudo técnico fotográfico - Elementos de Sinalização - Padrão BB | 1 | un | 126.46 | 801.4 | 927.86 | 126.46 | 801.4 | 927.86 |  | 126.4593 | 801.4021
2 | IMPLANTAÇÃO / ADMINISTRAÇÃO |  |  | 0 | 0 |  | 89889.51 | 80658.39 | 170547.9
2.1 | Demolição manual de concreto simples | 1 | m³ | 0 | 327.57 | 327.57 | 0 | 327.57 | 327.57 |  | 0 | 327.5658
2.2 | Demolição manual de alvenaria de elevação ou elemento vazado, incluindo revestimento | 1 | m³ | 0 | 75.6 | 75.6 | 0 | 75.6 | 75.6 |  | 0 | 75.595
2.3 | Demolição manual de revestimento em massa de parede ou teto ou Dry-Wall | 50 | m³ | 0 | 8.26 | 8.26 | 0 | 413 | 413 |  | 0 | 8.2562
2.4 | Demolição de pisos em geral (ladrilho hidráulico, camada de enchimento, cerâmica, porcelanato, mármore, granito, pedra e madeira) - Manual | 32 | m² | 0 | 35.28 | 35.28 | 0 | 1128.96 | 1128.96 |  | 0 | 35.2808
2.5 | Demolição de pisos em geral (ladrilho hidráulico, camada de enchimento, cerâmica, porcelanato, mármore, granito, pedra e madeira) - Mecanizado | 537 | m² | 36.73 | 17.63 | 54.36 | 19724.01 | 9467.31 | 29191.32 |  | 36.7311 | 17.6309
2.6 | Demolição de pavimentação com pré-moldado de concreto ou intertravado | 1 | m² | 0 | 17.63 | 17.63 | 0 | 17.63 | 17.63 |  | 0 | 17.6309
2.7 | Demolição de piso cimentado sobre lastro de concreto | 1 | m² | 0 | 32.76 | 32.76 | 0 | 32.76 | 32.76 |  | 0 | 32.7594
2.8 | Demolição manual de forro, inclusive sistema de fixação/tarugamento | 453 | m² | 0 | 10.08 | 10.08 | 0 | 4566.24 | 4566.24 |  | 0 | 10.0762
2.9 | Demolição de contrapiso/argamassa regularizante, isolante ou protetora | 380 | m² | 0 | 12.6 | 12.6 | 0 | 4788 | 4788 |  | 0 | 12.5976
2.10 | Demolição de estrutura em madeira para telhado | 1 | m² | 0 | 34.22 | 34.22 | 0 | 34.22 | 34.22 |  | 0 | 34.2192
2.11 | Retirada de cumeeira, espigão, rufo, calha ou chapim, perfil qualquer | 247 | m | 0 | 16.58 | 16.58 | 0 | 4095.26 | 4095.26 |  | 0 | 16.5788
2.12 | Retirada de piso tátil com limpeza | 215 | m² | 19.84 | 27.45 | 47.29 | 4265.6 | 5901.75 | 10167.35 |  | 19.8395 | 27.4512
2.13 | Remoção de revestimento de piso de carpete ou manta vinílica | 172 | m² | 19.84 | 14.01 | 33.85 | 3412.48 | 2409.72 | 5822.2 |  | 19.8395 | 14.01
2.14 | Ajuste de Piso Elevado (remoção e recolocação de revestimentos e placas do piso inclusive) | 1 | m² | 8.6 | 71.65 | 80.25 | 8.6 | 71.65 | 80.25 |  | 8.5975 | 71.6518
2.15 | Retirada de piso elevado, inclusive estrutura de sustentação | 27 | m² | 0 | 31.57 | 31.57 | 0 | 852.39 | 852.39 |  | 0 | 31.5745
2.16 | Reinstalação de piso elevado proveniente de reaproveitamento, incluso material | 1 | m² | 2.58 | 77.19 | 79.77 | 2.58 | 77.19 | 79.77 |  | 2.5783 | 77.1875
2.17 | Retirada ou recolocação de vidro | 41 | m² | 15.75 | 18.93 | 34.68 | 645.75 | 776.13 | 1421.88 |  | 15.7541 | 18.9296
2.18 | Remoção de entulho com caçamba metálica, inclusive limpeza, transporte, carga, descarga e descarte conforme legislação ambiental - Material de descarte (alvenaria, estruturas metálicas, madeiramento, revestimentos cerâmicos, gesso, dry-wall, entre outros) | 264 | m³ | 76.81 | 15.68 | 92.49 | 20277.84 | 4139.52 | 24417.36 |  | 76.8083 | 15.6783
2.19 | Remoção / Remanejamento de placa aérea | 41 | un | 7.13 | 47.45 | 54.58 | 292.33 | 1945.45 | 2237.78 |  | 7.1282 | 47.4519
2.20 | Andaime tubular fachadeiro | 1 | m²/mês | 33.95 | 8.55 | 42.5 | 33.95 | 8.55 | 42.5 |  | 33.9538 | 8.5501
2.21 | Andaime torre metálico (1,5 x 1,5 m) com piso metálico | 447 | m/mês | 45.28 | 14.47 | 59.75 | 20240.16 | 6468.09 | 26708.25 |  | 45.2812 | 14.4744
2.22 | Tapume de chapa de madeira compensada, inclusive montagem | 180 | m² | 61.18 | 52.33 | 113.51 | 11012.4 | 9419.4 | 20431.8 |  | 61.1775 | 52.3336
2.23 | Remoção de revestimento (piso ou parede) vinílico ou laminado | 140 | m² | 0 | 22.67 | 22.67 | 0 | 3173.8 | 3173.8 |  | 0 | 22.6738
2.24 | Andaime balancim | 1 | mês | 1263.83 | 23.43 | 1287.26 | 1263.83 | 23.43 | 1287.26 |  | 1263.8256 | 23.4321
2.25 | Remoção de estrutura metálica | 15 | m² | 146.01 | 66.59 | 212.6 | 2190.15 | 998.85 | 3189 |  | 146.0145 | 66.59
2.26 | Remoção de equipamento de ar condicionado | 1 | un | 0 | 150.16 | 150.16 | 0 | 150.16 | 150.16 |  | 0 | 150.1568
2.27 | Ponto para dreno de Ar Condicionado | 32 | m | 10.49 | 9.67 | 20.16 | 335.68 | 309.44 | 645.12 |  | 10.4933 | 9.6686
2.28 | Fixação de objetos diversos | 392 | un | 14.69 | 22.4 | 37.09 | 5758.48 | 8780.8 | 14539.28 |  | 14.6924 | 22.3989
2.29 | Remoção e reinstalação de telhas de cobertura | 293 | m² | 0.51 | 7.64 | 8.15 | 149.43 | 2238.52 | 2387.95 |  | 0.51187 | 7.6401
2.30 | Remoção de Tapume/Chapas metálicas e de madeira, de forma manual | 1 | m² | 0 | 2.8 | 2.8 | 0 | 2.8 | 2.8 |  | 0 | 2.7963
2.31 | Anotação de Responsabilidade Técnica (ART) | 1 | un | 121.67 | 0 | 121.67 | 121.67 | 0 | 121.67 |  | 121.6724 | 0
2.32 | Remoção manual de forro, sem estrutura | 554 | m² | 0 | 7.45 | 7.45 | 0 | 4127.3 | 4127.3 |  | 0 | 7.4505
2.33 | Demolição de revestimentos de parede em geral (ladrilho hidráulico, camada de enchimento, cerâmica, porcelanato, mármore, granito, pedra e madeira) - Manual | 143 | m² | 0 | 23.22 | 23.22 | 0 | 3320.46 | 3320.46 |  | 0 | 23.2235
2.34 | Demolição de revestimentos de parede em geral (ladrilho hidráulico, camada de enchimento, cerâmica, porcelanato, mármore, granito, pedra e madeira) - Mecanizado | 50 | m² | 3 | 9.6 | 12.6 | 150 | 480 | 630 |  | 2.9954 | 9.6022
2.35 | Remoção de poste ou mastro para bandeira | 1 | un | 0 | 32.76 | 32.76 | 0 | 32.76 | 32.76 |  | 0 | 32.7594
2.36 | Tela para Andaime | 1 | m² | 4.57 | 3.68 | 8.25 | 4.57 | 3.68 | 8.25 |  | 4.5689 | 3.6779
3 | MOVIMENTO DE TERRA |  |  | 0 | 0 |  | 0 | 0 | 0
4 | FUNDAÇÃO |  |  | 0 | 0 |  | 0 | 0 | 0
5 | ESTRUTURA |  |  | 0 | 0 |  | 10487.84 | 2970.58 | 13458.42
5.1 | Base de concreto para fixação de TAA/TTE | 1 | m³ | 1256.13 | 62.63 | 1318.76 | 1256.13 | 62.63 | 1318.76 |  | 1256.1286 | 62.6278
5.2 | Montagem e Desmontagem de escoramento em madeira. | 19 | m² | 165.62 | 65.34 | 230.96 | 3146.78 | 1241.46 | 4388.24 |  | 165.6171 | 65.3387
5.3 | Montagem e Desmontagem de escoramento metálico. | 1 | m² | 182.43 | 56.49 | 238.92 | 182.43 | 56.49 | 238.92 |  | 182.4328 | 56.4854
5.4 | Concreto fck = 15 MPa, controle tipo "B", e = 10 cm, e armado com tela de aço CA-60 | 50 | m² | 118.05 | 32.2 | 150.25 | 5902.5 | 1610 | 7512.5 |  | 118.0515 | 32.2002
6 | ALVENARIAS E OUTRAS VEDAÇÕES |  |  | 0 | 0 |  | 2850.3 | 2563.05 | 5413.35
6.1 | Alvenaria com tijolo cerâmico furado | 44 | m² | 50 | 46.67 | 96.67 | 2200 | 2053.48 | 4253.48 |  | 50.0017 | 46.6746
6.2 | Parede de gesso em placas duplas acartonado dry wall - inclusive para ambientes úmidos - RU | 1 | m² | 206 | 14.57 | 220.57 | 206 | 14.57 | 220.57 |  | 205.9976 | 14.5692
6.3 | Rasgo e fechamento em alvenaria e piso | 15 | m | 29.62 | 33 | 62.62 | 444.3 | 495 | 939.3 |  | 29.6219 | 32.9964
7 | COBERTURA |  |  | 0 | 0 |  | 97933.88 | 26198 | 124131.88
7.1 | Cobertura com telha de alumínio envernizada ou pintada, e=0,5 mm | 38 | m² | 105.97 | 14.35 | 120.32 | 4026.86 | 545.3 | 4572.16 |  | 105.9657 | 14.3512
7.2 | Cobertura em telha com isolamento termoacustico em espuma rígida de poliuretano (PU) injetado | 24 | m² | 174.1 | 11.19 | 185.29 | 4178.4 | 268.56 | 4446.96 |  | 174.1008 | 11.1947
7.3 | Cumeeira em chapa metálica | 1 | m | 165.17 | 6.1 | 171.27 | 165.17 | 6.1 | 171.27 |  | 165.1716 | 6.1045
7.4 | Cobertura com telha cerâmica, incluso transporte vertical | 61 | m² | 55.55 | 11.85 | 67.4 | 3388.55 | 722.85 | 4111.4 |  | 55.5469 | 11.8487
7.5 | Cumeeira para telha cerâmica emboçada com argamassa | 1 | m | 23.48 | 25.93 | 49.41 | 23.48 | 25.93 | 49.41 |  | 23.4795 | 25.9251
7.6 | Cumeeira universal para telhado de fibrocimento, e=6mm | 53 | m | 95.32 | 28.04 | 123.36 | 5051.96 | 1486.12 | 6538.08 |  | 95.3208 | 28.0389
7.7 | Cobertura com telha de fibrocimento, e = 6 mm, | 369 | m² | 52.64 | 7.41 | 60.05 | 19424.16 | 2734.29 | 22158.45 |  | 52.6369 | 7.4126
7.8 | Calha de chapa galvanizada nº 24 desenvolvimento 33 cm | 1 | m | 76.01 | 11.78 | 87.79 | 76.01 | 11.78 | 87.79 |  | 76.0121 | 11.7824
7.9 | Rufo de chapa de aço galvanizado com desenvolvimento até 50 cm | 206 | m | 67.79 | 7.93 | 75.72 | 13964.74 | 1633.58 | 15598.32 |  | 67.7938 | 7.9339
7.10 | Chapim de chapa de aço galvanizado nº 24 desenvolvimento 33 cm | 70 | m | 56.87 | 11.45 | 68.32 | 3980.9 | 801.5 | 4782.4 |  | 56.874 | 11.4506
7.11 | Cobertura com telha de fibrocimento estrutural, com recobrimento longitudinal | 1 | m² | 125.94 | 29.4 | 155.34 | 125.94 | 29.4 | 155.34 |  | 125.938 | 29.4039
7.12 | Estrutura de madeira para telha cerâmica, fibrocimento ou de concreto | 32 | m² | 142.11 | 118.21 | 260.32 | 4547.52 | 3782.72 | 8330.24 |  | 142.1092 | 118.2126
7.13 | Fixação de telha | 418 | m² | 3.69 | 7.41 | 11.1 | 1542.42 | 3097.38 | 4639.8 |  | 3.6873 | 7.4126
7.14 | Calha de chapa galvanizada | 76 | m² | 228.03 | 35.35 | 263.38 | 17330.28 | 2686.6 | 20016.88 |  | 228.0268 | 35.3472
7.15 | Reparo emergencial de telhado e calhas | 1129 | un | 17.81 | 7.41 | 25.22 | 20107.49 | 8365.89 | 28473.38 |  | 17.811 | 7.4126
8 | IMPERMEABILIZAÇÃO |  |  | 0 | 0 |  | 139898.86 | 42084.42 | 181983.28
8.1 | Proteção mecânica de superfície com argamassa de cimento e areia | 346 | m² | 33.77 | 21.44 | 55.21 | 11684.42 | 7418.24 | 19102.66 |  | 33.7737 | 21.4415
8.2 | Impermeabilização com manta asfáltica modificada com polímeros aluminizada | 314 | m² | 109.05 | 19.29 | 128.34 | 34241.7 | 6057.06 | 40298.76 |  | 109.0464 | 19.2898
8.3 | Impermeabilização utilizando manta asfáltica polimérica (cobertura, lajes, banheiros, jardins, Reservatórios e similares) | 331 | m² | 124.7 | 28.56 | 153.26 | 41275.7 | 9453.36 | 50729.06 |  | 124.6962 | 28.5602
8.4 | Impermeabilização de calha ou lajes descobertas com emulsão asfáltica com elastômeros, 3 demãos, com tela de poliéster | 32 | m² | 67.1 | 18.93 | 86.03 | 2147.2 | 605.76 | 2752.96 |  | 67.1018 | 18.9296
8.5 | Impermeabilização de superfície com impermeabilizante flexível à base acrílica | 293 | m² | 73.65 | 51.23 | 124.88 | 21579.45 | 15010.39 | 36589.84 |  | 73.6518 | 51.234
8.6 | Impermeabilização com argamassa polimérica impermeabilizante | 21 | m² | 13.15 | 15.69 | 28.84 | 276.15 | 329.49 | 605.64 |  | 13.1474 | 15.6877
8.7 | Impermeabilização com membrana de poliuretano (PU) | 148 | m² | 193.88 | 21.69 | 215.57 | 28694.24 | 3210.12 | 31904.36 |  | 193.8835 | 21.688
9 | TRATAMENTO TÉRMICO E ACÚSTICO |  |  | 0 | 0 |  | 0 | 0 | 0
10 | PAVIMENTAÇÃO |  |  | 0 | 0 |  | 182015.51 | 34602.15 | 216617.66
10.1 | Regularização de base ou contrapiso | 775 | m² | 20.38 | 12.6 | 32.98 | 15794.5 | 9765 | 25559.5 |  | 20.3798 | 12.5976
10.2 | Regularização de piso para piso vinílico ou tátil em borracha | 221 | m² | 25.46 | 20.17 | 45.63 | 5626.66 | 4457.57 | 10084.23 |  | 25.4606 | 20.1713
10.3 | Granito para revestimento (piso ou parede) Cinza Andorinha, assente com argamassa | 1 | m² | 511.7 | 46.43 | 558.13 | 511.7 | 46.43 | 558.13 |  | 511.7049 | 46.4281
10.4 | Rodapé em granito Cinza Andorinha, assentado e rejuntado | 1 | m | 83.92 | 11.7 | 95.62 | 83.92 | 11.7 | 95.62 |  | 83.9176 | 11.6971
10.5 | Peitoril ou soleira de granito, assentado e rejuntado | 44 | m | 114.19 | 21.36 | 135.55 | 5024.36 | 939.84 | 5964.2 |  | 114.1935 | 21.3562
10.6 | Granito branco para revestimento (piso ou parede), assente com argamassa | 1 | m² | 933.74 | 46.43 | 980.17 | 933.74 | 46.43 | 980.17 |  | 933.7384 | 46.4281
10.7 | Rodapé em granito branco, assentado e rejuntado | 1 | m | 89.66 | 11.7 | 101.36 | 89.66 | 11.7 | 101.36 |  | 89.6619 | 11.6971
10.8 | Bloco de concreto intertravado | 15 | m² | 102.5 | 7.68 | 110.18 | 1537.5 | 115.2 | 1652.7 |  | 102.4964 | 7.678
10.9 | Piso em pedra portuguesa, basalto, calcário ou granito sem polimento. | 1 | m² | 221.53 | 48.16 | 269.69 | 221.53 | 48.16 | 269.69 |  | 221.5337 | 48.1628
10.10 | Piso mármore branco, assentado e rejuntado | 1 | m² | 670.49 | 46.43 | 716.92 | 670.49 | 46.43 | 716.92 |  | 670.4876 | 46.4281
10.11 | Piso em ladrilho hidráulico, assentado com argamassa | 35 | m² | 139.87 | 85.94 | 225.81 | 4895.45 | 3007.9 | 7903.35 |  | 139.8721 | 85.9366
10.12 | Piso cimentado com argamassa e com junta plástica para dilatação. | 44 | m² | 41.2 | 15.26 | 56.46 | 1812.8 | 671.44 | 2484.24 |  | 41.1957 | 15.2612
10.13 | Piso cerâmico assentado com argamassa pré-fabricada e rejuntamento | 392 | m² | 57.37 | 23.67 | 81.04 | 22489.04 | 9278.64 | 31767.68 |  | 57.3669 | 23.6691
10.14 | Piso em Porcelanato | 67 | m² | 180.03 | 37.84 | 217.87 | 12062.01 | 2535.28 | 14597.29 |  | 180.0346 | 37.8402
10.15 | Rejuntamento de revestimento (piso ou parede) com argamassa pré-fabricada | 18 | m² | 3.7 | 5.6 | 9.3 | 66.6 | 100.8 | 167.4 |  | 3.6968 | 5.6021
10.16 | Piso vinílico em manta | 299 | m² | 276.25 | 7.55 | 283.8 | 82598.75 | 2257.45 | 84856.2 |  | 276.2465 | 7.5548
10.17 | Piso vinílico em placas | 15 | m² | 154.68 | 8.57 | 163.25 | 2320.2 | 128.55 | 2448.75 |  | 154.6783 | 8.569
10.18 | CARPETE em manta ou placa | 1 | m² | 318.91 | 5.04 | 323.95 | 318.91 | 5.04 | 323.95 |  | 318.9115 | 5.0428
10.19 | Rodapé de madeira. | 111 | m | 27.02 | 7.5 | 34.52 | 2999.22 | 832.5 | 3831.72 |  | 27.0246 | 7.4979
10.20 | Capacho - fornecimento e instalação | 122 | m² | 179.5 | 2.24 | 181.74 | 21899 | 273.28 | 22172.28 |  | 179.5038 | 2.237
10.21 | Arremate metálico delimitador de piso | 1 | m | 23.42 | 5.04 | 28.46 | 23.42 | 5.04 | 28.46 |  | 23.4226 | 5.0428
10.22 | Regularização de piso em bloco de concreto intertravado | 1 | m² | 10.59 | 7.68 | 18.27 | 10.59 | 7.68 | 18.27 |  | 10.588 | 7.678
10.23 | Regularização de piso carpete | 1 | m² | 25.46 | 10.09 | 35.55 | 25.46 | 10.09 | 35.55 |  | 25.4606 | 10.0857
11 | REVESTIMENTOS |  |  | 0 | 0 |  | 27232.63 | 12045.99 | 39278.62
11.1 | Painéis de alumínio - ACM | 79 | m² | 201.8 | 57.66 | 259.46 | 15942.2 | 4555.14 | 20497.34 |  | 201.7984 | 57.6608
11.2 | Chapisco para parede interna ou externa com argamassa de cimento e areia. | 24 | m² | 3.39 | 5.04 | 8.43 | 81.36 | 120.96 | 202.32 |  | 3.3935 | 5.0428
11.3 | Emboço ou reboco para parede interna ou externa ou teto. | 137 | m² | 25.46 | 23.59 | 49.05 | 3488.02 | 3231.83 | 6719.85 |  | 25.4606 | 23.5932
11.4 | Revestimento cerâmico assentado com argamassa pré-fabricada e rejuntado | 105 | m² | 55.69 | 37.79 | 93.48 | 5847.45 | 3967.95 | 9815.4 |  | 55.6891 | 37.7928
11.5 | Revestimento (parede) em Pastilha de vidro, assentada com argamassa colante e rejunte. | 1 | m² | 328.12 | 40.13 | 368.25 | 328.12 | 40.13 | 368.25 |  | 328.1156 | 40.1341
11.6 | Laminado melamínico para revestimento (piso ou parede) interno | 1 | m² | 181.92 | 8.9 | 190.82 | 181.92 | 8.9 | 190.82 |  | 181.921 | 8.9008
11.7 | Revestimento de parede com pedra São Tomé filetada (tipo "canjiquinha") | 1 | m² | 389.68 | 34.52 | 424.2 | 389.68 | 34.52 | 424.2 |  | 389.6817 | 34.5225
11.8 | Revestimento em mármore branco (parede), assentado e rejuntado | 1 | m² | 670.49 | 46.43 | 716.92 | 670.49 | 46.43 | 716.92 |  | 670.4876 | 46.4281
11.9 | Revestimento em Pastilha Cerâmica, assentada com argamassa colante e rejunte. | 1 | m² | 303.39 | 40.13 | 343.52 | 303.39 | 40.13 | 343.52 |  | 303.3944 | 40.1341
12 | DIVISÓRIAS, FORROS E PISOS FALSOS |  |  | 0 | 0 |  | 116389.51 | 38431.64 | 154821.15
12.1 | Divisória texturizada cega | 64 | m² | 241.53 | 40 | 281.53 | 15457.92 | 2560 | 18017.92 |  | 241.5344 | 40.0014
12.2 | Divisória texturizada cega/vidro | 1 | m² | 238.92 | 59.95 | 298.87 | 238.92 | 59.95 | 298.87 |  | 238.9182 | 59.9547
12.3 | Porta de divisória, Inclui batente e guarnições. | 1 | un | 665.74 | 40 | 705.74 | 665.74 | 40 | 705.74 |  | 665.7386 | 40.0014
12.4 | Forro de fibra mineral, incluindo fixação, com estrutura | 56 | m² | 182.45 | 13.46 | 195.91 | 10217.2 | 753.76 | 10970.96 |  | 182.4518 | 13.4602
12.5 | Forro de gesso acartonado, estruturado ou aramado | 305 | m² | 77.41 | 38.52 | 115.93 | 23610.05 | 11748.6 | 35358.65 |  | 77.415 | 38.5227
12.6 | Forro de placa de gesso pre-moldada, incluindo fixação | 1 | m² | 21.62 | 24.01 | 45.63 | 21.62 | 24.01 | 45.63 |  | 21.6216 | 24.0103
12.7 | Junta de dilatação para forro de gesso | 1 | m | 11.01 | 7.38 | 18.39 | 11.01 | 7.38 | 18.39 |  | 11.0146 | 7.3841
12.8 | Piso elevado com estrutura | 1 | m² | 460.3 | 29.95 | 490.25 | 460.3 | 29.95 | 490.25 |  | 460.3002 | 29.9536
12.9 | Forro de gesso, incluindo fixação, sem estrutura | 15 | m² | 19.45 | 12 | 31.45 | 291.75 | 180 | 471.75 |  | 19.4509 | 12.0004
12.10 | Forro de fibra mineral, incluindo fixação, sem estrutura | 705 | m² | 82.63 | 31.18 | 113.81 | 58254.15 | 21981.9 | 80236.05 |  | 82.6284 | 31.1764
12.11 | Piso elevado sem estrutura | 18 | m² | 316.77 | 14.99 | 331.76 | 5701.86 | 269.82 | 5971.68 |  | 316.7692 | 14.9863
12.12 | Ajuste do forro de fibra mineral | 111 | m² | 12.36 | 6.73 | 19.09 | 1371.96 | 747.03 | 2118.99 |  | 12.3606 | 6.7301
12.13 | Forro de PVC, incluindo fixação, sem estrutura | 1 | m² | 41.89 | 14.62 | 56.51 | 41.89 | 14.62 | 56.51 |  | 41.8877 | 14.6166
12.14 | Forro de gesso (RU), incluindo fixação, sem estrutura | 1 | m² | 45.14 | 14.62 | 59.76 | 45.14 | 14.62 | 59.76 |  | 45.139 | 14.6166
13 | CARPINTARIA / MARCENARIA |  |  | 0 | 0 |  | 42864.06 | 50699.88 | 93563.94
13.1 | Batente e guarnição para Porta de madeira, até 0,90 m | 1 | un | 203.86 | 121.26 | 325.12 | 203.86 | 121.26 | 325.12 |  | 203.8554 | 121.2648
13.2 | Porta de madeira até 0,80 x 2,10 m, interna/externa, sem ferragens, inclusive retirada da Porta antiga | 1 | un | 310.77 | 59.1 | 369.87 | 310.77 | 59.1 | 369.87 |  | 310.769 | 59.1016
13.3 | Porta de madeira 0,90 x 2,10 m, interna/externa, sem ferragens, inclusive retirada da Porta antiga | 1 | un | 426.07 | 64.14 | 490.21 | 426.07 | 64.14 | 490.21 |  | 426.0716 | 64.1444
13.4 | Desmontagem de divisórias (cega, vidro ou tecido) | 114 | m² | 0 | 17.23 | 17.23 | 0 | 1964.22 | 1964.22 |  | 0 | 17.2328
13.5 | Desmontagem de estação de trabalho ou mesa de reunião | 122 | un | 0 | 43.8 | 43.8 | 0 | 5343.6 | 5343.6 |  | 0 | 43.8025
13.6 | Desmontagem de guichê de caixa | 1 | un | 0 | 48.66 | 48.66 | 0 | 48.66 | 48.66 |  | 0 | 48.6557
13.7 | Ajuste de divisórias | 24 | m² | 0.98 | 12.5 | 13.48 | 23.52 | 300 | 323.52 |  | 0.97634 | 12.5028
13.8 | Manutenção de guichê | 1 | un | 9.78 | 50 | 59.78 | 9.78 | 50 | 59.78 |  | 9.7823 | 50.0017
13.9 | Montagem de estação de trabalho ou mesa de reunião | 90 | un | 0.98 | 73 | 73.98 | 88.2 | 6570 | 6658.2 |  | 0.97634 | 72.9978
13.10 | Montagem de divisórias (cega, vidro ou tecido) | 41 | m² | 1.73 | 58.25 | 59.98 | 70.93 | 2388.25 | 2459.18 |  | 1.7252 | 58.2485
13.11 | Montagem de estação de guichê de caixa ou mesa guichê | 29 | un | 1.18 | 73 | 74.18 | 34.22 | 2117 | 2151.22 |  | 1.1754 | 72.9978
13.12 | Deslocamento ou remanejamento de mobiliário dentro da agência | 1218 | un | 3.38 | 9.16 | 12.54 | 4116.84 | 11156.88 | 15273.72 |  | 3.384 | 9.1567
13.13 | Divisória Padrão Guichê ou Biombo | 1 | m² | 444.04 | 255.88 | 699.92 | 444.04 | 255.88 | 699.92 |  | 444.0438 | 255.8761
13.14 | Montagem e fixação de carenagens (ex: remus, estilo, high-tech, nova ambiência, padrão 98 ou similares) | 1 | un | 18.9 | 76.77 | 95.67 | 18.9 | 76.77 | 95.67 |  | 18.9011 | 76.7704
13.15 | Fixação de prateleira de vidro em carenagens | 1 | un | 3.56 | 23.58 | 27.14 | 3.56 | 23.58 | 27.14 |  | 3.5641 | 23.5838
13.16 | Persiana de enrolar para carenagens | 1 | m² | 430.86 | 25.59 | 456.45 | 430.86 | 25.59 | 456.45 |  | 430.8585 | 25.5933
13.17 | Lente de luminária para carenagens | 1 | un | 205.19 | 4.45 | 209.64 | 205.19 | 4.45 | 209.64 |  | 205.1919 | 4.4457
13.18 | Divisória de fechamento ou tampão, conforme padrão existente | 99 | m² | 352.2 | 127.95 | 480.15 | 34867.8 | 12667.05 | 47534.85 |  | 352.2017 | 127.9475
13.19 | Porta de madeira em compensado c/laminado, sem ferragens | 1 | m² | 443.3 | 143.39 | 586.69 | 443.3 | 143.39 | 586.69 |  | 443.3044 | 143.3888
13.20 | Ajuste e manutenção de portas | 108 | un | 9.39 | 65.13 | 74.52 | 1014.12 | 7034.04 | 8048.16 |  | 9.3937 | 65.1302
13.21 | Manutenção de dobradiça ou fechadura de armários/móveis | 15 | un | 10.14 | 13.95 | 24.09 | 152.1 | 209.25 | 361.35 |  | 10.1425 | 13.9531
13.22 | Desmontagem de carenagens (ex: remus, estilo, high-tech, nova ambiência, padrão 98 ou similares) | 1 | un | 0 | 76.77 | 76.77 | 0 | 76.77 | 76.77 |  | 0 | 76.7704
14 | SERRALHERIA |  |  | 0 | 0 |  | 44473.79 | 13228.01 | 57701.8
14.1 | Janela de aço basculante, fixação com argamassa, sem vidros | 1 | m² | 483.07 | 179.68 | 662.75 | 483.07 | 179.68 | 662.75 |  | 483.0688 | 179.6839
14.2 | Janela de aço de correr, fixação com argamassa, sem vidro | 1 | m² | 663.56 | 66.55 | 730.11 | 663.56 | 66.55 | 730.11 |  | 663.5584 | 66.5521
14.3 | Refixação de corrimão e guarda corpo fixado na parede ou no piso | 24 | m | 6.39 | 25.01 | 31.4 | 153.36 | 600.24 | 753.6 |  | 6.3888 | 25.0056
14.4 | Corrimão tubular em aço galvanizado 1 1/2", instalado, incluindo APLICAÇÃO de fundo anticorrosivo óxido de ferro e PINTURA esmalte | 18 | m | 87.24 | 86.57 | 173.81 | 1570.32 | 1558.26 | 3128.58 |  | 87.2352 | 86.5717
14.5 | Guarda corpo em tubo galvanizado com fundo anticorrosivo e pintura em esmalte sintetico | 1 | m | 283.63 | 314.82 | 598.45 | 283.63 | 314.82 | 598.45 |  | 283.6306 | 314.8165
14.6 | Recuperação de grades, corrimãos e outros elementos metálicos | 79 | m² | 39.41 | 25.93 | 65.34 | 3113.39 | 2048.47 | 5161.86 |  | 39.4137 | 25.9345
14.7 | Recuperação de estruturas metálicas de pórticos de acesso, totens, letreiros, medalhões, bandeiras e brises | 29 | m² | 39.41 | 74.9 | 114.31 | 1142.89 | 2172.1 | 3314.99 |  | 39.4137 | 74.9031
14.8 | Grade de proteção de ferro, colocação e acabamento | 18 | m² | 671.47 | 151.26 | 822.73 | 12086.46 | 2722.68 | 14809.14 |  | 671.4734 | 151.2564
14.9 | Chapa metálica inox, para portas de madeira | 18 | un | 452.57 | 39.78 | 492.35 | 8146.26 | 716.04 | 8862.3 |  | 452.5749 | 39.7834
14.10 | Prolongador de suporte de TCC para teto | 1 | un | 191.78 | 37.57 | 229.35 | 191.78 | 37.57 | 229.35 |  | 191.7791 | 37.5653
14.11 | Fixação de suporte de TCC em parede ou teto | 24 | un | 7.13 | 51.45 | 58.58 | 171.12 | 1234.8 | 1405.92 |  | 7.1282 | 51.452
14.12 | Instalação de alçapão metálico com caixilho | 1 | m² | 107.35 | 44.77 | 152.12 | 107.35 | 44.77 | 152.12 |  | 107.3497 | 44.7693
14.13 | Manutenção preventiva em porta de enrolar de aço automática | 1 | un | 441.33 | 388.43 | 829.76 | 441.33 | 388.43 | 829.76 |  | 441.3328 | 388.4305
14.14 | Substituição do Automatizador de portas de enrolar automáticas até 1000 kg | 1 | un | 4934.25 | 120.92 | 5055.17 | 4934.25 | 120.92 | 5055.17 |  | 4934.2461 | 120.9236
14.15 | Substituição do Automatizador de portas de enrolar automáticas até 500 kg | 1 | un | 3152.23 | 120.92 | 3273.15 | 3152.23 | 120.92 | 3273.15 |  | 3152.232 | 120.9236
14.16 | Substituição de chapa testeira de porta de enrolar de aço automática | 1 | un | 1002.11 | 172.39 | 1174.5 | 1002.11 | 172.39 | 1174.5 |  | 1002.1104 | 172.3851
14.17 | Substituição de Lâminas de aço vazadas (Transvision) até 5 m² | 1 | m² | 562.92 | 58.75 | 621.67 | 562.92 | 58.75 | 621.67 |  | 562.9199 | 58.7508
14.18 | Substituição de Lâminas de aço vazadas (Transvision) acima de 5 m² até 15 m² | 1 | m² | 562.92 | 23.49 | 586.41 | 562.92 | 23.49 | 586.41 |  | 562.9199 | 23.489
14.19 | Substituição de Lâminas de aço vazadas (Transvision) superior a 15 m² | 1 | m² | 562.92 | 11.74 | 574.66 | 562.92 | 11.74 | 574.66 |  | 562.9199 | 11.7445
14.20 | Substituição de guia telescópica para porta de enrolar de aço automática | 1 | m | 189.68 | 33.02 | 222.7 | 189.68 | 33.02 | 222.7 |  | 189.6843 | 33.0154
14.21 | Substituição da soleira de porta de enrolar de aço automática | 1 | m | 267.18 | 25.73 | 292.91 | 267.18 | 25.73 | 292.91 |  | 267.1751 | 25.726
14.22 | Substituição do eixo de sustentação de porta de enrolar de aço automática | 1 | m | 504.65 | 49.92 | 554.57 | 504.65 | 49.92 | 554.57 |  | 504.6525 | 49.9164
14.23 | Substituição de central de controle remoto de porta de enrolar de aço automática | 1 | un | 756.29 | 80.62 | 836.91 | 756.29 | 80.62 | 836.91 |  | 756.2915 | 80.6189
14.24 | Substituição da botoeira de acionamento de porta de enrolar de aço automática | 1 | un | 515 | 80.62 | 595.62 | 515 | 80.62 | 595.62 |  | 515.0035 | 80.6189
14.25 | Substituição do sistema de infravermelho de porta de enrolar de aço automática | 1 | un | 1057.28 | 80.62 | 1137.9 | 1057.28 | 80.62 | 1137.9 |  | 1057.2782 | 80.6189
14.26 | Substituição de dobradiça de portinhola de porta de enrolar de aço automática | 1 | un | 231.22 | 77.19 | 308.41 | 231.22 | 77.19 | 308.41 |  | 231.2212 | 77.1875
14.27 | Substituição de fechadura de portinhola de porta de enrolar de aço automática | 1 | un | 103.43 | 51.45 | 154.88 | 103.43 | 51.45 | 154.88 |  | 103.4254 | 51.452
14.28 | Substituição de laminas e estrutura de portinhola de porta de enrolar de aço automática | 1 | m² | 299.16 | 102.91 | 402.07 | 299.16 | 102.91 | 402.07 |  | 299.1572 | 102.9135
14.29 | Substituição de Nobreak de automatizador de portas de enrolar automática | 1 | un | 1218.03 | 53.31 | 1271.34 | 1218.03 | 53.31 | 1271.34 |  | 1218.0325 | 53.3099
15 | FERRAGENS |  |  | 0 | 0 |  | 101280.47 | 29147.57 | 130428.04
15.1 | Ferragem em aço inox, para Porta de vidro temperado (dobradiças, trinco, contra-fechadura e fechadura chaveada completa) | 56 | cj | 176.94 | 346.4 | 523.34 | 9908.64 | 19398.4 | 29307.04 |  | 176.935 | 346.4006
15.2 | Ferragem para Porta de madeira (com 3 dobradiças) - Substituição/instalação | 29 | cj | 34.8 | 37.5 | 72.3 | 1009.2 | 1087.5 | 2096.7 |  | 34.7974 | 37.4989
15.3 | Ferragem para Porta de madeira (fechadura completa) - Substituição/instalação | 96 | cj | 151.88 | 38.19 | 190.07 | 14580.48 | 3666.24 | 18246.72 |  | 151.882 | 38.1909
15.4 | Trinco de piso c/espelho | 1 | un | 25.38 | 24.25 | 49.63 | 25.38 | 24.25 | 49.63 |  | 25.3753 | 24.2473
15.5 | Mola aérea hidráulica - Substituição/instalação | 35 | un | 258.54 | 25.42 | 283.96 | 9048.9 | 889.7 | 9938.6 |  | 258.5397 | 25.4227
15.6 | Mola de Piso hidráulica - (kit completo-pino, espelho, parafusos, mola, etc. com regulagem) - Substituição/instalação | 61 | un | 953.56 | 25.42 | 978.98 | 58167.16 | 1550.62 | 59717.78 |  | 953.559 | 25.4227
15.7 | Mola hidráulica de Piso ou Aérea - Manutenção (ajuste e regulagem) | 38 | un | 2.74 | 25.42 | 28.16 | 104.12 | 965.96 | 1070.08 |  | 2.7394 | 25.4227
15.8 | Puxador tipo alça em aço escovado para Porta de vidro, duplo (interna e externa) | 1 | un | 204.84 | 9.46 | 214.3 | 204.84 | 9.46 | 214.3 |  | 204.8412 | 9.46
15.9 | Fechadura tubular para porta em divisória cega | 1 | un | 90.57 | 25.01 | 115.58 | 90.57 | 25.01 | 115.58 |  | 90.5718 | 25.0056
15.10 | Trilho e roldana para Porta retrátil e de correr - substituição | 15 | m | 111.91 | 18.02 | 129.93 | 1678.65 | 270.3 | 1948.95 |  | 111.9091 | 18.0196
15.11 | Puxador tipo bola | 21 | un | 68.47 | 13.6 | 82.07 | 1437.87 | 285.6 | 1723.47 |  | 68.4668 | 13.6024
15.12 | Dobradiça com mola (ref. Pagé) | 1 | un | 77.07 | 15.01 | 92.08 | 77.07 | 15.01 | 92.08 |  | 77.0737 | 15.0053
15.13 | Fechadura e contra fechadura para Porta de vidro lamindo/temperado pivotante | 1 | un | 179.76 | 23.58 | 203.34 | 179.76 | 23.58 | 203.34 |  | 179.7598 | 23.5838
15.14 | Fechadura Tipo Bico de Papagaio para Porta de vidro laminado/temperado de correr interna/externa | 1 | un | 170.88 | 23.58 | 194.46 | 170.88 | 23.58 | 194.46 |  | 170.8779 | 23.5838
15.15 | Fechadura de segurança tetra para porta de madeira ou metálica | 1 | un | 135.88 | 37.65 | 173.53 | 135.88 | 37.65 | 173.53 |  | 135.8815 | 37.6506
15.16 | Reparo e ajuste de fechaduras diversas | 58 | un | 75.37 | 14.65 | 90.02 | 4371.46 | 849.7 | 5221.16 |  | 75.3675 | 14.6545
15.17 | Fechadura tipo Livre/Ocupado | 1 | un | 89.61 | 25.01 | 114.62 | 89.61 | 25.01 | 114.62 |  | 89.6145 | 25.0056
16 | VIDRAÇARIA |  |  | 0 | 0 |  | 44955.31 | 2652.72 | 47608.03
16.1 | Vidro cristal liso 4 mm colocado em caixilho com massa | 1 | m² | 265.29 | 21.3 | 286.59 | 265.29 | 21.3 | 286.59 |  | 265.2888 | 21.2993
16.2 | Vidro cristal liso 6 mm colocado em caixilho com massa | 1 | m² | 356.87 | 23.67 | 380.54 | 356.87 | 23.67 | 380.54 |  | 356.8749 | 23.6691
16.3 | Vidro fantasia 4 mm colocado em caixilho com massa | 1 | m² | 228.65 | 21.3 | 249.95 | 228.65 | 21.3 | 249.95 |  | 228.6524 | 21.2993
16.4 | Vidro aramado, colocado em caixilho, fixado com massa, espessura 6 mm | 1 | m² | 594.99 | 21.3 | 616.29 | 594.99 | 21.3 | 616.29 |  | 594.9874 | 21.2993
16.5 | Vidro temperado incolor 10 mm colocado em caixilho com gaxeta de neoprene | 1 | m² | 571.04 | 23.67 | 594.71 | 571.04 | 23.67 | 594.71 |  | 571.0434 | 23.6691
16.6 | Vidro cristal laminado, colocado em caixilho com ou sem baguetes, com gaxeta de neoprene espessuras de 8mm | 1 | m² | 1115.28 | 23.67 | 1138.95 | 1115.28 | 23.67 | 1138.95 |  | 1115.2802 | 23.6691
16.7 | Vidro cristal laminado, colocado em caixilho com ou sem baguetes, com gaxeta de neoprene espessuras de 10mm | 1 | m² | 1461.15 | 23.67 | 1484.82 | 1461.15 | 23.67 | 1484.82 |  | 1461.1499 | 23.6691
16.8 | Vidro jateado 6mm | 1 | m² | 643.81 | 23.67 | 667.48 | 643.81 | 23.67 | 667.48 |  | 643.8137 | 23.6691
16.9 | Porta de vidro temperado incolor 10mm, sem ferragens, substituição | 24 | m² | 508.04 | 23.67 | 531.71 | 12192.96 | 568.08 | 12761.04 |  | 508.0365 | 23.6691
16.10 | Conjunto para fixação de vidro temperado (montante/perfil) | 1 | m | 77.89 | 65.51 | 143.4 | 77.89 | 65.51 | 143.4 |  | 77.8889 | 65.5094
16.11 | Conjunto para fixação de vidros comuns (montante/perfil) | 1 | m | 52.13 | 14.48 | 66.61 | 52.13 | 14.48 | 66.61 |  | 52.125 | 14.4839
16.12 | Aplicação de adesivo jateado em vidro temperado | 21 | m² | 59.57 | 4.66 | 64.23 | 1250.97 | 97.86 | 1348.83 |  | 59.566 | 4.6637
16.13 | Película em impressão digital de vinil auto-adesivo liso ou perfurado | 29 | m² | 59.57 | 22.4 | 81.97 | 1727.53 | 649.6 | 2377.13 |  | 59.566 | 22.3989
16.14 | Espelho lapidado ou bizotado, inclusive instalação | 1 | m² | 700.12 | 94.66 | 794.78 | 700.12 | 94.66 | 794.78 |  | 700.1189 | 94.6573
16.15 | Prateleira de vidro temperado 12mm, serigrafada cor azul para Carenagens | 1 | un | 242.61 | 51.08 | 293.69 | 242.61 | 51.08 | 293.69 |  | 242.6055 | 51.0823
16.16 | Persiana vertical em tecido | 99 | m² | 233.23 | 9.2 | 242.43 | 23089.77 | 910.8 | 24000.57 |  | 233.2308 | 9.2041
16.17 | Persiana rolô em tecido com blackout | 1 | m² | 355.68 | 9.2 | 364.88 | 355.68 | 9.2 | 364.88 |  | 355.6805 | 9.2041
16.18 | Manutenção de persianas | 1 | un | 28.57 | 9.2 | 37.77 | 28.57 | 9.2 | 37.77 |  | 28.5697 | 9.2041
17 | PINTURA |  |  | 0 | 0 |  | 1310492.16 | 854831.1 | 2165323.26
17.1 | Pintura em esmalte sintético standard em estrutura metálica com duas demãos | 2457 | m² | 9.65 | 26.14 | 35.79 | 23710.05 | 64225.98 | 87936.03 |  | 9.6496 | 26.1431
17.2 | Emassamento de parede interna ou teto com massa corrida a base de PVA com duas demãos | 844 | m² | 4.35 | 13.44 | 17.79 | 3671.4 | 11343.36 | 15014.76 |  | 4.3509 | 13.4412
17.3 | Pintura texturizada em parede ou teto interna ou externa | 650 | m² | 17.06 | 7.17 | 24.23 | 11089 | 4660.5 | 15749.5 |  | 17.0622 | 7.1661
17.4 | Pintura em látex acrílica standard fosca sem emassamento, 3 demãos, com aplicação de selador para exterior | 6322 | m² | 8.6 | 7.5 | 16.1 | 54369.2 | 47415 | 101784.2 |  | 8.5975 | 7.4979
17.5 | Emassamento de parede ou teto externo com massa acrílica com duas demãos | 653 | m² | 6.95 | 13.44 | 20.39 | 4538.35 | 8776.32 | 13314.67 |  | 6.9481 | 13.4412
17.6 | Pintura em látex acrílica premium fosca em paredes internas ou externas, exceto muros, com três demãos, sem emassamento, com aplicação de selador para alvenaria exterior. | 64902 | m² | 17.45 | 8.61 | 26.06 | 1132539.9 | 558806.22 | 1691346.12 |  | 17.4508 | 8.6069
17.7 | Pintura em esmalte sintético para madeira com duas demãos, sem emassamento | 1349 | m² | 19.24 | 19.79 | 39.03 | 25954.76 | 26696.71 | 52651.47 |  | 19.2424 | 19.7922
17.8 | Pintura para piso a base de resina acrílica - piso, faixas de demarcação de vagas, PNE, carro forte e similares | 5603 | m² | 8.18 | 22.33 | 30.51 | 45832.54 | 125114.99 | 170947.53 |  | 8.1804 | 22.3325
17.9 | Pintura Automotiva | 372 | m² | 23.55 | 20.9 | 44.45 | 8760.6 | 7774.8 | 16535.4 |  | 23.5458 | 20.9012
17.10 | Pintura em látex acrílica econômica fosca, em muros, com duas demãos, sem emassamento, com aplicação de selador para alvenaria exterior | 1 | m² | 5.17 | 8.61 | 13.78 | 5.17 | 8.61 | 13.78 |  | 5.1661 | 8.6069
17.11 | Pintura em látex acrílica premium acetinada em paredes internas ou externas, exceto muros, com três demãos, sem emassamento, com aplicação de selador para alvenaria exterior. | 1 | m² | 21.19 | 8.61 | 29.8 | 21.19 | 8.61 | 29.8 |  | 21.1856 | 8.6069
18 | ENCERAMENTO E LUSTRAÇÃO |  |  | 0 | 0 |  | 0 | 0 | 0
19 | INST. ELÉTRICAS, TELEC. E INFORMÁTICA |  |  | 0 | 0 |  | 864626.07 | 165473.41 | 1030099.48
19.1 | Ponto elétrico duplo - Custos Fixos | 1 | un | 46.4 | 22.4 | 68.8 | 46.4 | 22.4 | 68.8 |  | 46.3997 | 22.3989
19.2 | Infraestrutura para instalações elétricas, lógicas ou de telefonia, até 1". | 1137 | m | 27.28 | 5.34 | 32.62 | 31017.36 | 6071.58 | 37088.94 |  | 27.2806 | 5.3367
19.3 | Ponto elétrico simples - Custos fixos | 99 | un | 17.71 | 11.19 | 28.9 | 1753.29 | 1107.81 | 2861.1 |  | 17.7068 | 11.1947
19.4 | Infraestrutura para instalações elétricas, lógicas ou de telefonia, 1,25" até 2" | 5629 | m | 64.68 | 5.34 | 70.02 | 364083.72 | 30058.86 | 394142.58 |  | 64.6847 | 5.3367
19.5 | Infraestrutura para instalações elétricas, lógicas ou de telefonia com eletrocalhas de alumínio | 41 | m | 71.74 | 5.34 | 77.08 | 2941.34 | 218.94 | 3160.28 |  | 71.7371 | 5.3367
19.6 | Espelhos / Placas / Tampas | 285 | un | 24.9 | 6.3 | 31.2 | 7096.5 | 1795.5 | 8892 |  | 24.9013 | 6.3035
19.7 | Adaptador 2P+T / 10 A - 20 A (padrão novo / padrão antigo) | 1 | un | 18.45 | 1.45 | 19.9 | 18.45 | 1.45 | 19.9 |  | 18.4461 | 1.4503
19.8 | Ponto lógico duplo - Custos Fixos | 1 | un | 134.1 | 22.4 | 156.5 | 134.1 | 22.4 | 156.5 |  | 134.0994 | 22.3989
19.9 | Desinstalação/Instalação de luminária | 15 | un | 0 | 54.29 | 54.29 | 0 | 814.35 | 814.35 |  | 0 | 54.2862
19.10 | Ponto lógico/alarme - Custos Fixos | 212 | un | 75.35 | 11.19 | 86.54 | 15974.2 | 2372.28 | 18346.48 |  | 75.3486 | 11.1947
19.11 | Suporte para fixação da fechadura eletromagnética para autoatendimento | 1 | un | 532.04 | 35.6 | 567.64 | 532.04 | 35.6 | 567.64 |  | 532.0373 | 35.6031
19.12 | Contator Bipolar de Potencia até 50A | 1 | un | 358.82 | 220.44 | 579.26 | 358.82 | 220.44 | 579.26 |  | 358.8181 | 220.4436
19.13 | Certificação, identificação e/ou habilitação de ponto lógico existente | 64 | un | 42.74 | 26.65 | 69.39 | 2735.36 | 1705.6 | 4440.96 |  | 42.7408 | 26.6549
19.14 | Desinstalação/Instalação de suporte de câmera de CFTV | 1 | un | 0 | 39.99 | 39.99 | 0 | 39.99 | 39.99 |  | 0 | 39.9919
19.15 | Ponto para câmera de CFTV novo - Custos Fixos | 27 | un | 29.03 | 17.59 | 46.62 | 783.81 | 474.93 | 1258.74 |  | 29.0342 | 17.593
19.16 | Desinstalação/Instalação de equipamentos de WIFI e Access Point | 949 | un | 0 | 26.65 | 26.65 | 0 | 25290.85 | 25290.85 |  | 0 | 26.6549
19.17 | Luminária LED Direcional - Embutir | 1 | un | 518.24 | 26.65 | 544.89 | 518.24 | 26.65 | 544.89 |  | 518.2359 | 26.6549
19.18 | Lâmpada LED 14W T5 | 1 | un | 48.71 | 9.72 | 58.43 | 48.71 | 9.72 | 58.43 |  | 48.7126 | 9.716
19.19 | Reator eletrônico, partida rápida, alto fator de potência, 2 x 14W a 2x32W | 50 | un | 86.14 | 14.58 | 100.72 | 4307 | 729 | 5036 |  | 86.1357 | 14.5787
19.20 | Refletor /projetor de uso externo de 150 até 400W sem lâmpada e sem reator | 38 | un | 456.52 | 53.31 | 509.83 | 17347.76 | 2025.78 | 19373.54 |  | 456.5181 | 53.3099
19.21 | Fonte de alimentação para Sinalização LED | 15 | un | 268.63 | 53.31 | 321.94 | 4029.45 | 799.65 | 4829.1 |  | 268.6349 | 53.3099
19.22 | Placa de LED para Sinalização (letreiro, totem, bandeira, medalhão, pórtico, painel, etc.) | 1 | un | 62.37 | 106.63 | 169 | 62.37 | 106.63 | 169 |  | 62.3718 | 106.6293
19.23 | Reator Vapor Metálico Interno / Externo até 150W 220V | 1 | un | 62.11 | 31.99 | 94.1 | 62.11 | 31.99 | 94.1 |  | 62.1064 | 31.9916
19.24 | Reator Vapor Metálico Interno / Externo 400W 220V | 1 | un | 129.4 | 31.99 | 161.39 | 129.4 | 31.99 | 161.39 |  | 129.3978 | 31.9916
19.25 | Lâmpada fluorescente tubular 14 W T5 | 244 | un | 13.31 | 9.72 | 23.03 | 3247.64 | 2371.68 | 5619.32 |  | 13.3085 | 9.716
19.26 | Lâmpada fluorescente compacta integrada 25W | 225 | un | 11.15 | 6.49 | 17.64 | 2508.75 | 1460.25 | 3969 |  | 11.1473 | 6.4931
19.27 | Lâmpada fluorescente tubular 16 W T8 | 1 | un | 19.71 | 9.72 | 29.43 | 19.71 | 9.72 | 29.43 |  | 19.7068 | 9.716
19.28 | Lâmpada fluorescente tubular 32W | 1004 | un | 35.29 | 9.72 | 45.01 | 35431.16 | 9758.88 | 45190.04 |  | 35.2903 | 9.716
19.29 | Lâmpada fluorescente tubular T5 28W | 1 | un | 20.65 | 9.72 | 30.37 | 20.65 | 9.72 | 30.37 |  | 20.6453 | 9.716
19.30 | Lâmpada para refletor/projetor de uso externo potência de 250 W | 1 | un | 32.6 | 6.49 | 39.09 | 32.6 | 6.49 | 39.09 |  | 32.5983 | 6.4931
19.31 | Lâmpada de vapor de sodio de 250w /220v | 1 | un | 187.61 | 6.49 | 194.1 | 187.61 | 6.49 | 194.1 |  | 187.6084 | 6.4931
19.32 | Lâmpada halógena par20 de 50w / 127v / 220v | 1 | un | 30.88 | 6.49 | 37.37 | 30.88 | 6.49 | 37.37 |  | 30.8826 | 6.4931
19.33 | Lâmpada Vapor Metálico PAR20 35W / E27 / 220V / 3000K | 1 | un | 134.26 | 6.49 | 140.75 | 134.26 | 6.49 | 140.75 |  | 134.2606 | 6.4931
19.34 | Lâmpada LED Bulbo ou PAR20 | 334 | un | 4.87 | 6.49 | 11.36 | 1626.58 | 2167.66 | 3794.24 |  | 4.8722 | 6.4931
19.35 | Fita de LED | 44 | un | 48.84 | 9.72 | 58.56 | 2148.96 | 427.68 | 2576.64 |  | 48.8358 | 9.716
19.36 | Lâmpada LED tubular bivolt 9/10W | 525 | un | 6.51 | 9.72 | 16.23 | 3417.75 | 5103 | 8520.75 |  | 6.5121 | 9.716
19.37 | Lâmpada LED tubular bivolt 18/20W | 1427 | un | 9.34 | 9.72 | 19.06 | 13328.18 | 13870.44 | 27198.62 |  | 9.3368 | 9.716
19.38 | Lâmpada fluorescente tubular HO 110W, 220V | 1 | un | 47.75 | 9.72 | 57.47 | 47.75 | 9.72 | 57.47 |  | 47.7457 | 9.716
19.39 | Lâmpada Vapor metálico 150W, base E27/E40 | 1 | un | 44.39 | 16 | 60.39 | 44.39 | 16 | 60.39 |  | 44.3902 | 16.0006
19.40 | Lâmpada Vapor metálico 400W, base E40 | 1 | un | 101.13 | 16 | 117.13 | 101.13 | 16 | 117.13 |  | 101.1315 | 16.0006
19.41 | Lâmpada vapor metálico 250W base E40 | 1 | un | 65.26 | 16 | 81.26 | 65.26 | 16 | 81.26 |  | 65.2629 | 16.0006
19.42 | Luminária LED Quadrada - Embutir/Sobrepor | 256 | un | 532.65 | 39.67 | 572.32 | 136358.4 | 10155.52 | 146513.92 |  | 532.6534 | 39.6696
19.43 | Luminária Led autonoma de iluminação de emergência com 30 Leds | 90 | un | 12.24 | 7.04 | 19.28 | 1101.6 | 633.6 | 1735.2 |  | 12.2374 | 7.0429
19.44 | Luminária Fluorescente Retangular Completa, de Embutir ou de Sobrepor, 2x25W a 2x32W | 15 | un | 128.31 | 39.67 | 167.98 | 1924.65 | 595.05 | 2519.7 |  | 128.3077 | 39.6696
19.45 | Luminária Fluorescente Quadrada Completa, de Embutir ou de Sobrepor, 4x14W a 4x16W | 1 | un | 232.09 | 39.67 | 271.76 | 232.09 | 39.67 | 271.76 |  | 232.0933 | 39.6696
19.46 | Luminária fluorescente retangular completa, de embutir ou de sobrepor, 2x14W a 2x16W | 1 | un | 59.31 | 39.67 | 98.98 | 59.31 | 39.67 | 98.98 |  | 59.3101 | 39.6696
19.47 | Luminária circular completa de sobrepor ou embutir, para duas lâmpadas fluorescentes compactas integradas ou fluorescentes 4 pinos de 26W | 58 | un | 172.4 | 39.67 | 212.07 | 9999.2 | 2300.86 | 12300.06 |  | 172.4041 | 39.6696
19.48 | Refletor em alumínio, 60 Leds, bivolt, uso externo | 82 | un | 57.84 | 39.67 | 97.51 | 4742.88 | 3252.94 | 7995.82 |  | 57.8409 | 39.6696
19.49 | Sensor de Presença - Regulagem e Ajustes | 1 | un | 28.84 | 17.59 | 46.43 | 28.84 | 17.59 | 46.43 |  | 28.8446 | 17.593
19.50 | Sensor de presença teto/parede para controle de iluminação, uso geral, com ou sem fotocélula | 21 | un | 122.29 | 20.49 | 142.78 | 2568.09 | 430.29 | 2998.38 |  | 122.2886 | 20.4936
19.51 | Manutenção / Programação de Quadro de Comando e Automação | 1 | un | 55.68 | 106.63 | 162.31 | 55.68 | 106.63 | 162.31 |  | 55.6796 | 106.6293
19.52 | Disjuntor bipolar até 32A | 1 | un | 67.84 | 9.71 | 77.55 | 67.84 | 9.71 | 77.55 |  | 67.8412 | 9.7065
19.53 | Quadros elétricos - Manutenção | 47 | un | 56.18 | 53.31 | 109.49 | 2640.46 | 2505.57 | 5146.03 |  | 56.182 | 53.3099
19.54 | Disjuntor termomagnético tripolar 300 a 400 A / 600 V, tipo JXD / ICC - 40 KA | 1 | un | 1547.6 | 21.32 | 1568.92 | 1547.6 | 21.32 | 1568.92 |  | 1547.5984 | 21.3183
19.55 | Disjuntor termomagnético tripolar até 200A/35KA | 1 | un | 672.77 | 21.32 | 694.09 | 672.77 | 21.32 | 694.09 |  | 672.772 | 21.3183
19.56 | Disjuntor tripolar até 100A | 1 | un | 135.11 | 21.32 | 156.43 | 135.11 | 21.32 | 156.43 |  | 135.1137 | 21.3183
19.57 | Disjuntor tripolar até 50A | 1 | un | 86.33 | 30.29 | 116.62 | 86.33 | 30.29 | 116.62 |  | 86.3347 | 30.2854
19.58 | Disjuntor bipolar até 50A | 1 | un | 68.17 | 20.15 | 88.32 | 68.17 | 20.15 | 88.32 |  | 68.173 | 20.1524
19.59 | Disjuntor monopolar até 50A | 15 | un | 19.31 | 10.08 | 29.39 | 289.65 | 151.2 | 440.85 |  | 19.3087 | 10.0762
19.60 | Dispositivo de proteção contra surto DPS 20KA/275V | 1 | un | 88.96 | 10.08 | 99.04 | 88.96 | 10.08 | 99.04 |  | 88.9604 | 10.0762
19.61 | Dispositivo de proteção contra surto DPS 45KA/275V | 1 | un | 223.59 | 10.08 | 233.67 | 223.59 | 10.08 | 233.67 |  | 223.5907 | 10.0762
19.62 | Dispositivo de proteção contra surto DPS 90KA/275V | 1 | un | 223.59 | 10.08 | 233.67 | 223.59 | 10.08 | 233.67 |  | 223.5907 | 10.0762
19.63 | Dispositivo diferencial residual DR bipolar 220V/127V - 30ma - 63A | 1 | un | 190.77 | 20.15 | 210.92 | 190.77 | 20.15 | 210.92 |  | 190.7744 | 20.1524
19.64 | Dispositivo diferencial residual DR Tetrapolar (4P) 30ma – 25A | 1 | un | 202.39 | 30.29 | 232.68 | 202.39 | 30.29 | 232.68 |  | 202.3861 | 30.2854
19.65 | Dispositivo diferencial residual DR Tetrapolar (4P) 30ma – 63A | 1 | un | 219.99 | 30.29 | 250.28 | 219.99 | 30.29 | 250.28 |  | 219.9886 | 30.2854
19.66 | Contator de Potencia até 12A | 1 | un | 188.01 | 177.79 | 365.8 | 188.01 | 177.79 | 365.8 |  | 188.0065 | 177.7881
19.67 | Contator de Potencia até 45A | 24 | un | 715.87 | 220.44 | 936.31 | 17180.88 | 5290.56 | 22471.44 |  | 715.873 | 220.4436
19.68 | Contator de Potencia até 94A | 1 | un | 1847.27 | 257.76 | 2105.03 | 1847.27 | 257.76 | 2105.03 |  | 1847.2675 | 257.7624
19.69 | Bloco de Contato Auxiliar 1na + 1nf | 1 | un | 43.73 | 20.15 | 63.88 | 43.73 | 20.15 | 63.88 |  | 43.7266 | 20.1524
19.70 | Bloco de Contato Auxiliar 2na + 2nf | 1 | un | 71.89 | 30.29 | 102.18 | 71.89 | 30.29 | 102.18 |  | 71.8887 | 30.2854
19.71 | Placa em Policarbonato 3mm para proteção de quadros elétricos | 1 | un | 154.94 | 23.67 | 178.61 | 154.94 | 23.67 | 178.61 |  | 154.9437 | 23.6691
19.72 | Cabo de cobre flexivel anti-chama 0,6/1kv de 10 a 16mm2 | 61 | m | 16.96 | 5.12 | 22.08 | 1034.56 | 312.32 | 1346.88 |  | 16.9579 | 5.1187
19.73 | Cabo de cobre flexivel anti-chama 0,6/1kv de 25 a 35mm2 | 131 | m | 38.73 | 3.65 | 42.38 | 5073.63 | 478.15 | 5551.78 |  | 38.7312 | 3.6494
19.74 | Cabo de cobre flexivel anti-chama 0,6/1kv de 50 a 70mm2 | 1 | m | 80.42 | 5.12 | 85.54 | 80.42 | 5.12 | 85.54 |  | 80.4198 | 5.1187
19.75 | Cabo de cobre flexível anti-chama 0,6/1kv de 95 a 150mm2 | 20 | m | 157.31 | 8.18 | 165.49 | 3146.2 | 163.6 | 3309.8 |  | 157.3135 | 8.1804
19.76 | Cabo de cobre flexível anti-chama 0,6/1kv de 185 a 240mm2 | 24 | m | 275.83 | 12.66 | 288.49 | 6619.92 | 303.84 | 6923.76 |  | 275.8294 | 12.6639
19.77 | Timer digital - Programação ou alteração da programação do timer digital | 44 | un | 2.27 | 16.03 | 18.3 | 99.88 | 705.32 | 805.2 |  | 2.275 | 16.029
19.78 | Timer digital - Interruptor horário, 127/220V/16A | 35 | un | 350.55 | 29.32 | 379.87 | 12269.25 | 1026.2 | 13295.45 |  | 350.5524 | 29.3185
19.79 | Timer digital - Interruptor horário, 127/220V/16A - 2 Canais | 1 | un | 264.25 | 29.32 | 293.57 | 264.25 | 29.32 | 293.57 |  | 264.2461 | 29.3185
19.80 | Luminária LED circular ou quadrada | 1 | un | 38.95 | 31.99 | 70.94 | 38.95 | 31.99 | 70.94 |  | 38.9492 | 31.9916
19.81 | Luminária tipo tartaruga para uso interno ou externo | 1 | un | 108.71 | 31.99 | 140.7 | 108.71 | 31.99 | 140.7 |  | 108.7147 | 31.9916
19.82 | Refletor LED em alumínio, 150W/200W, bivolt, uso externo | 1 | un | 272.24 | 39.67 | 311.91 | 272.24 | 39.67 | 311.91 |  | 272.2369 | 39.6696
19.83 | Bloco autônomo emergência com dois faróis 1200 lúmens | 1 | un | 161.42 | 7.04 | 168.46 | 161.42 | 7.04 | 168.46 |  | 161.4179 | 7.0429
19.84 | Bloco autônomo emergência com dois faróis 2200 lúmens | 1 | un | 345.7 | 7.04 | 352.74 | 345.7 | 7.04 | 352.74 |  | 345.6991 | 7.0429
19.85 | Unidade Autônoma para iluminação de emergência fluxo luminoso mínimo de 500 lúmens | 1 | un | 320.23 | 7.04 | 327.27 | 320.23 | 7.04 | 327.27 |  | 320.2291 | 7.0429
19.86 | Circuito Elétrico MonoFásico ou Bifásico até 25A | 1 | m | 16.19 | 4.5 | 20.69 | 16.19 | 4.5 | 20.69 |  | 16.1901 | 4.5025
19.87 | Circuito Elétrico MonoFásico ou Bifásico até 50A | 1 | m | 22.71 | 4.5 | 27.21 | 22.71 | 4.5 | 27.21 |  | 22.7117 | 4.5025
19.88 | Fonte de Alimentação estabilizada para câmera CFTV 127/220VAC /12VCC/25A | 1 | un | 588.5 | 29.32 | 617.82 | 588.5 | 29.32 | 617.82 |  | 588.5037 | 29.3185
19.89 | Driver de corrente para lâmpadas ou fitas de led (12 ou 24 vdc - 6a - 127v/220v) | 85 | un | 36.51 | 9.62 | 46.13 | 3103.35 | 817.7 | 3921.05 |  | 36.5131 | 9.6212
19.90 | Luminária circular LED orientável orbital | 15 | un | 284.47 | 39.67 | 324.14 | 4267.05 | 595.05 | 4862.1 |  | 284.4743 | 39.6696
19.91 | Patch Panel 24 portas Cat5e c/ guia de cabos 1U | 1 | un | 365.68 | 330.57 | 696.25 | 365.68 | 330.57 | 696.25 |  | 365.6809 | 330.5706
19.92 | Patch Cord flexivel Cat5e / 10m | 1 | un | 136.39 | 9.01 | 145.4 | 136.39 | 9.01 | 145.4 |  | 136.3933 | 9.0145
19.93 | Patch Cord flexivel Cat5e / 5m | 1 | un | 88.64 | 4.5 | 93.14 | 88.64 | 4.5 | 93.14 |  | 88.6381 | 4.5025
19.94 | Patch Cord flexivel Cat5e / 2,5m | 1 | un | 64.75 | 2.25 | 67 | 64.75 | 2.25 | 67 |  | 64.751 | 2.2465
19.95 | Patch cord flexivel Cat5e / 1,5m | 1 | un | 55.21 | 1.36 | 56.57 | 55.21 | 1.36 | 56.57 |  | 55.2057 | 1.3555
19.96 | Manutenção do Sistema de Controle de Acesso | 73 | un | 13.23 | 53.31 | 66.54 | 965.79 | 3891.63 | 4857.42 |  | 13.2327 | 53.3099
19.97 | Circuito Elétrico Trifásico até 50A | 1 | m | 36.75 | 4.5 | 41.25 | 36.75 | 4.5 | 41.25 |  | 36.7501 | 4.5025
19.98 | Teclado de senhas digital, para controle de acesso | 18 | un | 347.1 | 29.32 | 376.42 | 6247.8 | 527.76 | 6775.56 |  | 347.102 | 29.3185
19.99 | Patch Cord flexivel Cat6e / 2,5m | 1 | un | 75.24 | 2.25 | 77.49 | 75.24 | 2.25 | 77.49 |  | 75.2443 | 2.2465
19.100 | Caixa quebra vidro de emergência | 1 | un | 62.96 | 29.32 | 92.28 | 62.96 | 29.32 | 92.28 |  | 62.9595 | 29.3185
19.101 | Botão Emulador (botão de saida) | 18 | un | 90.38 | 29.32 | 119.7 | 1626.84 | 527.76 | 2154.6 |  | 90.3823 | 29.3185
19.102 | Suporte para fixação da fechadura | 1 | un | 536.26 | 29.32 | 565.58 | 536.26 | 29.32 | 565.58 |  | 536.2649 | 29.3185
19.103 | Fonte de alimentação com carregador de bateria e placa ATM para Fechadura Eletromagnética força de tração 150kgf | 21 | un | 286.49 | 29.32 | 315.81 | 6016.29 | 615.72 | 6632.01 |  | 286.4933 | 29.3185
19.104 | Fechadura Eletromagnética força de tração 150kgf | 41 | un | 2120.73 | 29.32 | 2150.05 | 86949.93 | 1202.12 | 88152.05 |  | 2120.7272 | 29.3185
19.105 | Fechadura Elétrica com fonte de alimentação | 1 | un | 353.78 | 29.32 | 383.1 | 353.78 | 29.32 | 383.1 |  | 353.7752 | 29.3185
19.106 | Instalação/Susbtituição de cabo coaxial | 1 | m | 4.73 | 4.5 | 9.23 | 4.73 | 4.5 | 9.23 |  | 4.73 | 4.5025
19.107 | No-Break e/ou banco de baterias - substuição/relocalização/instalação | 1 | un | 4.23 | 53.31 | 57.54 | 4.23 | 53.31 | 57.54 |  | 4.2276 | 53.3099
19.108 | Aterramento / SPDA - revisão geral | 1 | un | 200.24 | 239.9 | 440.14 | 200.24 | 239.9 | 440.14 |  | 200.2439 | 239.904
19.109 | Aterramento / SPDA - Haste de aterramento em cobre 3/4"x3m com cabo e conector | 1 | un | 521.18 | 115.51 | 636.69 | 521.18 | 115.51 | 636.69 |  | 521.1839 | 115.5111
19.110 | Encaixotamento e retirada de equipamentos diversos - Desocupação de Imóvel | 1 | un | 108.43 | 309.86 | 418.29 | 108.43 | 309.86 | 418.29 |  | 108.4303 | 309.859
19.111 | Manutenção em Bomba de água de 1/4 cv a 5cv | 1 | un | 419.89 | 106.63 | 526.52 | 419.89 | 106.63 | 526.52 |  | 419.8913 | 106.6293
19.112 | Bomba de água de 1/4 cv | 1 | un | 978.65 | 325.22 | 1303.87 | 978.65 | 325.22 | 1303.87 |  | 978.6499 | 325.215
19.113 | Bomba de água de 1/2 cv | 1 | un | 1484.2 | 325.22 | 1809.42 | 1484.2 | 325.22 | 1809.42 |  | 1484.2029 | 325.215
19.114 | Bomba de água de 1 cv | 1 | un | 1602.83 | 325.22 | 1928.05 | 1602.83 | 325.22 | 1928.05 |  | 1602.8325 | 325.215
19.115 | Quadro de Telefonia (DG) - Manutenção | 1 | un | 31.04 | 47.97 | 79.01 | 31.04 | 47.97 | 79.01 |  | 31.0437 | 47.9732
19.116 | Cabo Telefone CCI 50x10 | 1 | m | 10.81 | 4.9 | 15.71 | 10.81 | 4.9 | 15.71 |  | 10.8061 | 4.9006
19.117 | Cabo Telefone CCI 50x20 | 1 | m | 20.54 | 5.55 | 26.09 | 20.54 | 5.55 | 26.09 |  | 20.541 | 5.5547
19.118 | Cabo Telefone CCI 50x30 | 1 | m | 30.05 | 6.09 | 36.14 | 30.05 | 6.09 | 36.14 |  | 30.0484 | 6.095
19.119 | Acompanhamento de implantação de equipamentos | 41 | un | 0 | 159.94 | 159.94 | 0 | 6557.54 | 6557.54 |  | 0 | 159.9392
19.120 | Laudo de medição de nível de iluminamento | 1 | un | 121.67 | 769.85 | 891.52 | 121.67 | 769.85 | 891.52 |  | 121.6724 | 769.8465
19.121 | Laudo de medição de resistência de aterramento | 1 | un | 121.67 | 818.15 | 939.82 | 121.67 | 818.15 | 939.82 |  | 121.6724 | 818.1514
19.122 | Remoção de Infraestrutura elétrica e Lógica - Desocupação de Imóvel | 1 | m | 0 | 8 | 8 | 0 | 8 | 8 |  | 0 | 8.0003
19.123 | Remoção de Luminária - Desocupação de Imóvel | 15 | un | 0 | 15.55 | 15.55 | 0 | 233.25 | 233.25 |  | 0 | 15.5456
19.124 | Relé Fotoelétrico | 32 | un | 47.72 | 18.65 | 66.37 | 1527.04 | 596.8 | 2123.84 |  | 47.7173 | 18.6547
19.125 | Luminária circular de embutir com foco orientável | 1 | un | 30 | 27.15 | 57.15 | 30 | 27.15 | 57.15 |  | 30.001 | 27.1479
19.126 | Adesivo para Fechadura Eletromagnética força de tração 150kgf | 1 | un | 43.01 | 14.58 | 57.59 | 43.01 | 14.58 | 57.59 |  | 43.0062 | 14.5787
19.127 | Bateria 12 V - 7 Ah | 15 | un | 106.83 | 37.32 | 144.15 | 1602.45 | 559.8 | 2162.25 |  | 106.8283 | 37.3188
19.128 | BATERIA 12V até 70AH | 1 | un | 551.49 | 37.32 | 588.81 | 551.49 | 37.32 | 588.81 |  | 551.4882 | 37.3188
19.129 | Ponto lógico - manutenção - troca de cabo UTP | 1181 | m | 10.8 | 4.5 | 15.3 | 12754.8 | 5314.5 | 18069.3 |  | 10.7966 | 4.5025
19.130 | Ponto elétrico - manutenção - troca de cabo elétrico | 293 | m | 4.96 | 4.5 | 9.46 | 1453.28 | 1318.5 | 2771.78 |  | 4.9575 | 4.5025
20 | INSTALAÇÕES DE ÁGUA |  |  | 0 | 0 |  | 25331.4 | 26320.85 | 51652.25
20.1 | Registro de gaveta bruto com ADAPTADOR SOLDÁVEL para PVC, Ø 15 mm - 1/2" | 1 | un | 34.66 | 27.42 | 62.08 | 34.66 | 27.42 | 62.08 |  | 34.6647 | 27.4227
20.2 | Registro de gaveta bruto com ADAPTADOR SOLDÁVEL para PVC, Ø 20 mm - 3/4" | 1 | un | 36.82 | 27.42 | 64.24 | 36.82 | 27.42 | 64.24 |  | 36.8164 | 27.4227
20.3 | Registro de gaveta bruto com canopla cromada e adaptador para PVC , Ø 25 mm - 1" | 1 | un | 127.65 | 27.42 | 155.07 | 127.65 | 27.42 | 155.07 |  | 127.6537 | 27.4227
20.4 | Registro de gaveta bruto com canopla cromada e adaptador para PVC , Ø 40 mm - 1 1/2" | 1 | un | 188.78 | 43.17 | 231.95 | 188.78 | 43.17 | 231.95 |  | 188.7838 | 43.1674
20.5 | Registro de gaveta bruto com ADAPTADOR para PVC, Ø 25 mm - 1" | 1 | un | 77.83 | 27.42 | 105.25 | 77.83 | 27.42 | 105.25 |  | 77.8321 | 27.4227
20.6 | Registro de gaveta bruto com ADAPTADOR para PVC, Ø 32 mm - 1 1/4" | 1 | un | 108.56 | 43.17 | 151.73 | 108.56 | 43.17 | 151.73 |  | 108.563 | 43.1674
20.7 | Registro de gaveta bruto com ADAPTADOR para PVC, Ø 40 mm - 1 1/2" | 1 | un | 172.44 | 43.17 | 215.61 | 172.44 | 43.17 | 215.61 |  | 172.442 | 43.1674
20.8 | Registro de gaveta bruto com ADAPTADOR para PVC, Ø 50 mm - 2" | 1 | un | 193.29 | 43.17 | 236.46 | 193.29 | 43.17 | 236.46 |  | 193.2863 | 43.1674
20.9 | Registro de gaveta bruto com ADAPTADOR para PVC, Ø 65 mm - 2 1/2" | 1 | un | 358.87 | 58.4 | 417.27 | 358.87 | 58.4 | 417.27 |  | 358.8749 | 58.4001
20.10 | Registro de pressão com canopla até Ø 25 mm - 1" | 1 | un | 202.49 | 30.98 | 233.47 | 202.49 | 30.98 | 233.47 |  | 202.4904 | 30.9774
20.11 | Torneira de bóia até 1 1/4" | 1 | un | 146.94 | 17.09 | 164.03 | 146.94 | 17.09 | 164.03 |  | 146.9435 | 17.0906
20.12 | Reservatório de fibra de vidro - capacidade de 1000 litros | 1 | un | 900.11 | 391.04 | 1291.15 | 900.11 | 391.04 | 1291.15 |  | 900.1069 | 391.0372
20.13 | Reservatório de fibra de vidro - capacidade de 2000 litros | 1 | un | 1538.05 | 391.04 | 1929.09 | 1538.05 | 391.04 | 1929.09 |  | 1538.0531 | 391.0372
20.14 | Correção de vazamentos hidráulicos, inclusive detecção de vazamento | 143 | un | 40.87 | 88.88 | 129.75 | 5844.41 | 12709.84 | 18554.25 |  | 40.8734 | 88.8751
20.15 | Desentupimento de rede de água pluvial, hidráulica, ralos, pias, lavatórios, sifão, tanques, bebedouro e válvulas | 67 | un | 24.44 | 25.39 | 49.83 | 1637.48 | 1701.13 | 3338.61 |  | 24.4369 | 25.3942
20.16 | Desentupimento de Instalações de Esgoto, bacia sanitária e mictórios | 70 | un | 35.84 | 40.63 | 76.47 | 2508.8 | 2844.1 | 5352.9 |  | 35.8401 | 40.627
20.17 | Desentupimento de Instalações de Esgoto em geral com Equipamentos Especiais | 1 | h | 523.98 | 50.79 | 574.77 | 523.98 | 50.79 | 574.77 |  | 523.9802 | 50.7885
20.18 | Válvula de descarga metálica | 24 | un | 210.37 | 40.07 | 250.44 | 5048.88 | 961.68 | 6010.56 |  | 210.3674 | 40.0677
20.19 | Desentupimento de Dreno de Ar condicionado | 1 | un | 14.63 | 25.39 | 40.02 | 14.63 | 25.39 | 40.02 |  | 14.6261 | 25.3942
20.20 | Ponto de água fria (até 6m) | 44 | un | 124.06 | 152.36 | 276.42 | 5458.64 | 6703.84 | 12162.48 |  | 124.0612 | 152.356
20.21 | Válvula de retenção de pé com crivo até Ø 25mm (1") | 1 | un | 99.74 | 38.9 | 138.64 | 99.74 | 38.9 | 138.64 |  | 99.738 | 38.9018
20.22 | Registro regulador de Vazão | 1 | un | 42.64 | 25.39 | 68.03 | 42.64 | 25.39 | 68.03 |  | 42.6365 | 25.3942
20.23 | Correção de vazamentos hidráulicos em tubulação metálica, inclusive detecção de vazamento. | 1 | un | 65.71 | 88.88 | 154.59 | 65.71 | 88.88 | 154.59 |  | 65.7084 | 88.8751
21 | INSTALAÇÕES CONTRA INCÊNDIO |  |  | 0 | 0 |  | 6748.54 | 4183.36 | 10931.9
21.1 | Mangueira tipo 2 com união de engate rápido, DN = 1 1/2" (38 mm) | 44 | m | 52.45 | 5.08 | 57.53 | 2307.8 | 223.52 | 2531.32 |  | 52.4473 | 5.0807
21.2 | Esguicho latão com engate rápido, DN = 2 1/2", requinte fixo | 1 | un | 115.28 | 25.39 | 140.67 | 115.28 | 25.39 | 140.67 |  | 115.2836 | 25.3942
21.3 | Adaptador de engate rápido em latão de 2 1/2" x 1 1/2" | 1 | un | 66.94 | 25.39 | 92.33 | 66.94 | 25.39 | 92.33 |  | 66.9407 | 25.3942
21.4 | Registro globo angular 45°, Ø 65 mm (2 1/2") | 1 | un | 408.13 | 58.4 | 466.53 | 408.13 | 58.4 | 466.53 |  | 408.1278 | 58.4001
21.5 | Chave para conexão de engate rápido tipo STORZ (dupla) | 1 | un | 18.59 | 5.08 | 23.67 | 18.59 | 5.08 | 23.67 |  | 18.5883 | 5.0807
21.6 | Tampa em ferro fundido para HIDRANTE de recalque (40X60cm) | 1 | un | 851.75 | 5.08 | 856.83 | 851.75 | 5.08 | 856.83 |  | 851.745 | 5.0807
21.7 | Suporte de parede para extintor | 1 | un | 22.23 | 20.17 | 42.4 | 22.23 | 20.17 | 42.4 |  | 22.2283 | 20.1713
21.8 | Suporte de piso para extintor | 1 | un | 40.55 | 2.34 | 42.89 | 40.55 | 2.34 | 42.89 |  | 40.5512 | 2.3413
21.9 | Placa de sinalização PPCI fotoluminescente em PVC, adesivada | 148 | un | 15.45 | 25.21 | 40.66 | 2286.6 | 3731.08 | 6017.68 |  | 15.4508 | 25.2141
21.10 | Detector óptico de fumaça endereçavel | 1 | un | 180.55 | 22.14 | 202.69 | 180.55 | 22.14 | 202.69 |  | 180.5465 | 22.1429
21.11 | Detector termovelocimétrico endereçavel | 1 | un | 210.61 | 22.14 | 232.75 | 210.61 | 22.14 | 232.75 |  | 210.6139 | 22.1429
21.12 | Acionador alarme de incêndio | 1 | un | 85.7 | 22.14 | 107.84 | 85.7 | 22.14 | 107.84 |  | 85.6996 | 22.1429
21.13 | Sinalizador audiovisual endereçavel | 1 | un | 153.81 | 20.49 | 174.3 | 153.81 | 20.49 | 174.3 |  | 153.8063 | 20.4936
22 | INSTALAÇÕES SANITÁRIAS, DE ESGOTO E ÁGUAS PLUVIAIS |  |  | 0 | 0 |  | 13988.67 | 5732.2 | 19720.87
22.1 | Manutenção em caixas de descarga Montana e caixa acoplada convencional - Reparo | 27 | un | 159.93 | 25.39 | 185.32 | 4318.11 | 685.53 | 5003.64 |  | 159.9297 | 25.3942
22.2 | Manutenção em caixas de descarga Montana - Troca de Espelho | 1 | un | 205.13 | 15.24 | 220.37 | 205.13 | 15.24 | 220.37 |  | 205.1256 | 15.2422
22.3 | Manutenção de válvula de descarga - Reparo | 18 | un | 69.11 | 15.24 | 84.35 | 1243.98 | 274.32 | 1518.3 |  | 69.1114 | 15.2422
22.4 | Manutenção de Torneira - Reparo | 15 | un | 61.82 | 25.39 | 87.21 | 927.3 | 380.85 | 1308.15 |  | 61.822 | 25.3942
22.5 | Manutenção de bacia sanitária | 24 | un | 43.94 | 25.39 | 69.33 | 1054.56 | 609.36 | 1663.92 |  | 43.9446 | 25.3942
22.6 | Caixa sifonada de PVC, 3 a 5 saídas, com tampa metálica | 1 | un | 121.72 | 20.32 | 142.04 | 121.72 | 20.32 | 142.04 |  | 121.7198 | 20.323
22.7 | Ponto de esgoto (até 6m) | 15 | un | 188 | 177.75 | 365.75 | 2820 | 2666.25 | 5486.25 |  | 187.997 | 177.7502
22.8 | Ralo Semiesférico (tipo abacaxi) | 35 | un | 30.18 | 8.12 | 38.3 | 1056.3 | 284.2 | 1340.5 |  | 30.1811 | 8.1235
22.9 | Chave de Bóia automática | 15 | un | 67.02 | 42.66 | 109.68 | 1005.3 | 639.9 | 1645.2 |  | 67.0165 | 42.6555
22.10 | Ralo sifonado de PVC rígido | 18 | un | 19.43 | 3.55 | 22.98 | 349.74 | 63.9 | 413.64 |  | 19.432 | 3.5546
22.11 | VÁLVULA de retenção horizontal ou vertical -2 1/2" | 1 | un | 651.43 | 41.54 | 692.97 | 651.43 | 41.54 | 692.97 |  | 651.4348 | 41.537
22.12 | Comando de descarga duplo, completo | 1 | un | 235.1 | 50.79 | 285.89 | 235.1 | 50.79 | 285.89 |  | 235.0982 | 50.7885
23 | INSTALAÇÕES ESPECIAIS |  |  | 0 | 0 |  | 0 | 0 | 0
24 | INSTALAÇÕES DE GÁS |  |  | 0 | 0 |  | 0 | 0 | 0
25 | INSTALAÇÕES DE TRANSPORTE VERTICAL |  |  | 0 | 0 |  | 0 | 0 | 0
26 | INSTALAÇÕES DE AR COND., VENT. E AQUECIMENTO |  |  | 0 | 0 |  | 0 | 0 | 0
27 | LIXO |  |  | 0 | 0 |  | 0 | 0 | 0
28 | EQUIPAMENTOS SANITÁRIOS E DE COZINHA |  |  | 0 | 0 |  | 124286.29 | 13834.5 | 138120.79
28.1 | Bacia sanitária de louça com caixa acoplada, com tampa e acessórios | 1 | un | 601.55 | 31.57 | 633.12 | 601.55 | 31.57 | 633.12 |  | 601.5468 | 31.5651
28.2 | Bacia de louça sifonada, com tampa e acessórios | 1 | un | 319.65 | 30.15 | 349.8 | 319.65 | 30.15 | 349.8 |  | 319.6508 | 30.1527
28.3 | BARRA de apoio em aço inox até - 90 cm - 1.1/2" - NBR 9050 | 50 | un | 286.36 | 50.42 | 336.78 | 14318 | 2521 | 16839 |  | 286.3606 | 50.4188
28.4 | BARRA de apoio de canto, em aço inox - até 80 x 80 cm - 1.1/2" - NBR 9050 | 1 | un | 596.27 | 50.42 | 646.69 | 596.27 | 50.42 | 646.69 |  | 596.267 | 50.4188
28.5 | Refixação de barra de apoio PPNE, conforme NBR 9050 | 1 | un | 4.91 | 50.42 | 55.33 | 4.91 | 50.42 | 55.33 |  | 4.9101 | 50.4188
28.6 | Caixa de descarga suspensa embutida (padrão Montana 9000) inclusive instalação e acessórios padronizados | 1 | un | 1109.88 | 132.03 | 1241.91 | 1109.88 | 132.03 | 1241.91 |  | 1109.8772 | 132.033
28.7 | Cuba - Colagem | 1 | un | 13.86 | 16.9 | 30.76 | 13.86 | 16.9 | 30.76 |  | 13.8583 | 16.9011
28.8 | Cuba em louça para embutir | 1 | un | 139.46 | 29.75 | 169.21 | 139.46 | 29.75 | 169.21 |  | 139.4645 | 29.7451
28.9 | Dosador de sabão tipo dispenser - capacidade 1000ml | 24 | un | 367.5 | 25.39 | 392.89 | 8820 | 609.36 | 9429.36 |  | 367.5008 | 25.3942
28.10 | Dispenser para copo descartável | 1 | un | 69.37 | 25.39 | 94.76 | 69.37 | 25.39 | 94.76 |  | 69.3673 | 25.3942
28.11 | Ducha higiênica manual cromada | 35 | un | 230.92 | 25.39 | 256.31 | 8082.2 | 888.65 | 8970.85 |  | 230.9179 | 25.3942
28.12 | Manutenção ducha higiênica | 1 | un | 88.89 | 25.39 | 114.28 | 88.89 | 25.39 | 114.28 |  | 88.8941 | 25.3942
28.13 | Engate flexível para água | 27 | un | 67.99 | 12.94 | 80.93 | 1835.73 | 349.38 | 2185.11 |  | 67.9929 | 12.9388
28.14 | Lavatório com coluna suspensa | 1 | un | 720.78 | 34.35 | 755.13 | 720.78 | 34.35 | 755.13 |  | 720.7832 | 34.3519
28.15 | Válvula de escoamento para lavatório ou cuba | 1 | un | 66.65 | 4.24 | 70.89 | 66.65 | 4.24 | 70.89 |  | 66.6468 | 4.2371
28.16 | Lavatório de canto sem coluna, inclusive válvula | 1 | un | 306.85 | 15.21 | 322.06 | 306.85 | 15.21 | 322.06 |  | 306.8542 | 15.2138
28.17 | Mictório de louça individual | 1 | un | 517.42 | 147.28 | 664.7 | 517.42 | 147.28 | 664.7 |  | 517.4207 | 147.2752
28.18 | Dispenser papel higiênico | 38 | un | 61.59 | 25.68 | 87.27 | 2340.42 | 975.84 | 3316.26 |  | 61.5945 | 25.6786
28.19 | Dispenser para toalha de papel | 47 | un | 61.59 | 25.68 | 87.27 | 2894.73 | 1206.96 | 4101.69 |  | 61.5945 | 25.6786
28.20 | Sifão flexível | 35 | un | 18.88 | 12.7 | 31.58 | 660.8 | 444.5 | 1105.3 |  | 18.8822 | 12.7019
28.21 | Sifão metálico para lavatório | 1 | un | 264 | 9.58 | 273.58 | 264 | 9.58 | 273.58 |  | 263.9996 | 9.5833
28.22 | Válvula de descarga p/ mictório c/ fechamento automático | 35 | un | 180.89 | 40.07 | 220.96 | 6331.15 | 1402.45 | 7733.6 |  | 180.8878 | 40.0677
28.23 | Bacia PPNE, com assento e acessórios | 15 | un | 2620.04 | 31.81 | 2651.85 | 39300.6 | 477.15 | 39777.75 |  | 2620.043 | 31.8115
28.24 | Assento poliéster para PPNE | 1 | un | 1753.83 | 10.16 | 1763.99 | 1753.83 | 10.16 | 1763.99 |  | 1753.833 | 10.1615
28.25 | Assento Plástico | 56 | un | 47.15 | 10.16 | 57.31 | 2640.4 | 568.96 | 3209.36 |  | 47.1485 | 10.1615
28.26 | Torneira metálica para tanque | 1 | un | 78.32 | 5.33 | 83.65 | 78.32 | 5.33 | 83.65 |  | 78.325 | 5.3272
28.27 | Torneira para lavatório de parede, fechamento automático | 1 | un | 195.61 | 4.27 | 199.88 | 195.61 | 4.27 | 199.88 |  | 195.6086 | 4.2656
28.28 | Torneira para lavatório de mesa, fechamento automático | 61 | un | 256.08 | 3.13 | 259.21 | 15620.88 | 190.93 | 15811.81 |  | 256.0847 | 3.1281
28.29 | Tampo/Bancada em granito | 1 | m² | 859.86 | 63.48 | 923.34 | 859.86 | 63.48 | 923.34 |  | 859.859 | 63.4809
28.30 | Bebedouro - Instalação | 24 | un | 48.92 | 50.79 | 99.71 | 1174.08 | 1218.96 | 2393.04 |  | 48.9211 | 50.7885
28.31 | Fixação de equipamentos sanitários | 53 | un | 79.6 | 25.39 | 104.99 | 4218.8 | 1345.67 | 5564.47 |  | 79.6046 | 25.3942
28.32 | Torneira para banheiro PNE com alavanca para acionamento | 18 | un | 219.25 | 3.13 | 222.38 | 3946.5 | 56.34 | 4002.84 |  | 219.2493 | 3.1281
28.33 | Torneira metálica para copa ou cozinha | 15 | un | 165.48 | 5.33 | 170.81 | 2482.2 | 79.95 | 2562.15 |  | 165.4844 | 5.3272
28.34 | Dosador de sabão tipo dispenser de parede | 32 | un | 59.77 | 25.39 | 85.16 | 1912.64 | 812.48 | 2725.12 |  | 59.7746 | 25.3942
29 | DIVERSOS |  |  | 0 | 0 |  | 299862.49 | 116477.99 | 416340.48
29.1 | Sinalização símbolo acessibilidade (adesivos) | 27 | un | 38.77 | 7.72 | 46.49 | 1046.79 | 208.44 | 1255.23 |  | 38.7691 | 7.7159
29.2 | Adesivos padrão BB (ex: remus, estilo, high-tech, nova ambiência, padrão 98 ou similares) com/sem mensagens (segurança, horário da agência, SAA, ou similares.) | 58 | m | 16.98 | 12.74 | 29.72 | 984.84 | 738.92 | 1723.76 |  | 16.9769 | 12.7398
29.3 | Sinalização visual e tátil no acesso - PLACA 30x18 cm | 1 | un | 349.11 | 14.48 | 363.59 | 349.11 | 14.48 | 363.59 |  | 349.1116 | 14.4839
29.4 | Borda de piso fotoluminescente - autoadesivo (referência: Fita Antiderrapante Fosforescente Neon Safety-Walk 3M) - largura: 50mm | 18 | m | 15.85 | 7.64 | 23.49 | 285.3 | 137.52 | 422.82 |  | 15.8489 | 7.6401
29.5 | Alarme de emergência sem fio para sanitário de PPNE (botoeira/alarme sonoro e visual) | 18 | cj | 511.02 | 106.63 | 617.65 | 9198.36 | 1919.34 | 11117.7 |  | 511.0224 | 106.6293
29.6 | Piso tátil de borracha - direcional ou alerta (por placa) | 2207 | un | 21.43 | 1.74 | 23.17 | 47296.01 | 3840.18 | 51136.19 |  | 21.432 | 1.7441
29.7 | Faixa adesiva de segurança de fachada | 215 | m | 12.67 | 12.07 | 24.74 | 2724.05 | 2595.05 | 5319.1 |  | 12.6734 | 12.0668
29.8 | Grafema em vinil adesivo jateado | 24 | un | 88.01 | 96.54 | 184.55 | 2112.24 | 2316.96 | 4429.2 |  | 88.0125 | 96.5436
29.9 | Placa interna - pictogramas diversos - em acrílico (e=8mm) fixados com pinos metálicos cromados - dim.13x30 cm | 1 | un | 114.86 | 48.27 | 163.13 | 114.86 | 48.27 | 163.13 |  | 114.857 | 48.2671
29.10 | Placa interna - pictogramas diversos - em acrílico (e=8mm) fixados com pinos metálicos cromados - dim.20x20cm | 1 | un | 115.21 | 48.27 | 163.48 | 115.21 | 48.27 | 163.48 |  | 115.2078 | 48.2671
29.11 | Fita adesiva de piso (amarela / preta / vermelha) | 1506 | m | 1.58 | 7.64 | 9.22 | 2379.48 | 11505.84 | 13885.32 |  | 1.583 | 7.6401
29.12 | Fita antiderrapante para degraus de escada ou rampas | 975 | m | 12.32 | 7.64 | 19.96 | 12012 | 7449 | 19461 |  | 12.3227 | 7.6401
29.13 | Sinalização externa - substituição de película (para medalhão, bandeira, letreiros, pórticos de acesso, tótens e similares). | 1 | m² | 113.46 | 48.27 | 161.73 | 113.46 | 48.27 | 161.73 |  | 113.4636 | 48.2671
29.14 | Sinalização externa - substituição de policarbonato e película, inclusive montagem da marca e instalação (para medalhão, bandeira, letreiros, pórticos de acesso e similares) | 90 | m² | 352.52 | 48.27 | 400.79 | 31726.8 | 4344.3 | 36071.1 |  | 352.524 | 48.2671
29.15 | Sinalização externa - substituição de policarbonato e película, inclusive montagem da marca e instalação (para TOTENS) | 15 | m² | 346.62 | 48.27 | 394.89 | 5199.3 | 724.05 | 5923.35 |  | 346.6186 | 48.2671
29.16 | Caixa de passagem de Massas Metálicas-CPMM, em policarbonato. | 1 | un | 790.35 | 144.81 | 935.16 | 790.35 | 144.81 | 935.16 |  | 790.3495 | 144.8107
29.17 | Desfixação de terminais de TAA/TTE | 1 | un | 303.55 | 154.18 | 457.73 | 303.55 | 154.18 | 457.73 |  | 303.546 | 154.1759
29.18 | Fixação de terminais de TAA/TTE | 24 | un | 401.33 | 100.84 | 502.17 | 9631.92 | 2420.16 | 12052.08 |  | 401.3314 | 100.8376
29.19 | Sinalização externa - retirada de letreiros, totem, bandeira, medalhão, pórtico de acesso. | 1 | un | 2.27 | 131.42 | 133.69 | 2.27 | 131.42 | 133.69 |  | 2.275 | 131.4169
29.20 | Sinalização interna - retirada de toda a caracterização interna própria | 1 | un | 2.71 | 136.64 | 139.35 | 2.71 | 136.64 | 139.35 |  | 2.711 | 136.6398
29.21 | Fornecimento e instalação de divisória de privacidade de TAA em policarbonato para carenagem | 1 | un | 341.5 | 102.91 | 444.41 | 341.5 | 102.91 | 444.41 |  | 341.4999 | 102.9135
29.22 | Ajuste de biombo, divisórias, carenagens e mobiliário em geral | 415 | un | 12.71 | 102.91 | 115.62 | 5274.65 | 42707.65 | 47982.3 |  | 12.7113 | 102.9135
29.23 | Fornecimento e instalação de biombo de privacidade em policarbonato | 1 | m² | 1020.75 | 102.91 | 1123.66 | 1020.75 | 102.91 | 1123.66 |  | 1020.7461 | 102.9135
29.24 | Remoção de adesivos e limpeza | 227 | m² | 28.02 | 22.77 | 50.79 | 6360.54 | 5168.79 | 11529.33 |  | 28.0199 | 22.7686
29.25 | Reparo de carenagens - Padrões BB | 134 | un | 172.45 | 48.66 | 221.11 | 23108.3 | 6520.44 | 29628.74 |  | 172.4514 | 48.6557
29.26 | Recolagem de piso tátil de borracha - direcional ou alerta (por placa) | 209 | un | 11.21 | 1.74 | 12.95 | 2342.89 | 363.66 | 2706.55 |  | 11.2137 | 1.7441
29.27 | Sinalização tátil para corrimão - Plaqueta em braile | 1 | un | 11.6 | 5.14 | 16.74 | 11.6 | 5.14 | 16.74 |  | 11.6023 | 5.1376
29.28 | Sinalização tátil para corrimão - Anel de borracha | 1 | un | 15.37 | 5.14 | 20.51 | 15.37 | 5.14 | 20.51 |  | 15.3749 | 5.1376
29.29 | Instalação de kit de ar condicionado | 1 | m | 160.25 | 75.26 | 235.51 | 160.25 | 75.26 | 235.51 |  | 160.252 | 75.2633
29.30 | Piso tátil de concreto - direcional ou alerta (por placa) | 24 | un | 25.72 | 4.4 | 30.12 | 617.28 | 105.6 | 722.88 |  | 25.7165 | 4.3983
29.31 | Caminhão Munck | 1 | h | 337.78 | 23.34 | 361.12 | 337.78 | 23.34 | 361.12 |  | 337.7842 | 23.3373
29.32 | Sinalização Externa - Bandeira | 1 | un | 2332.91 | 259.14 | 2592.05 | 2332.91 | 259.14 | 2592.05 |  | 2332.9146 | 259.1369
29.33 | Sinalização Externa - Medalhão com logotipo BB | 1 | un | 1871.08 | 259.14 | 2130.22 | 1871.08 | 259.14 | 2130.22 |  | 1871.0788 | 259.1369
29.34 | Sinalização Externa - Letreiro (módulo padrão básico de 4,10 m) | 1 | un | 4846.32 | 1049.05 | 5895.37 | 4846.32 | 1049.05 | 5895.37 |  | 4846.3189 | 1049.0504
29.35 | Sinalização Externa - Letreiro (módulo padrão básico de 4,10 m com redução de até 2/3) | 1 | un | 3249.17 | 699.36 | 3948.53 | 3249.17 | 699.36 | 3948.53 |  | 3249.1737 | 699.3606
29.36 | Sinalização Externa - Letreiro (módulo padrão estendido de 5,80 m) | 1 | un | 6845.61 | 583.88 | 7429.49 | 6845.61 | 583.88 | 7429.49 |  | 6845.6106 | 583.878
29.37 | Sinalização Externa - Letreiro (módulo padrão estendido de 7,50 m) | 1 | un | 8820.46 | 1353.66 | 10174.12 | 8820.46 | 1353.66 | 10174.12 |  | 8820.456 | 1353.6581
29.38 | Sinalização Externa - Letreiro (módulo padrão básico com bandeira de 7,75 m) | 1 | un | 10286.34 | 2246.13 | 12532.47 | 10286.34 | 2246.13 | 12532.47 |  | 10286.3359 | 2246.1344
29.39 | Sinalização Externa - Letreiro (módulo padrão estendido com bandeira de 10,30 m) | 1 | un | 13336.1 | 2282.35 | 15618.45 | 13336.1 | 2282.35 | 15618.45 |  | 13336.0999 | 2282.3536
29.40 | Sinalização Externa - Totem externo 4,10 m | 1 | un | 8579.23 | 1728.92 | 10308.15 | 8579.23 | 1728.92 | 10308.15 |  | 8579.2344 | 1728.9222
29.41 | Sinalização Externa - Totem externo 7,50 m | 1 | un | 15145.74 | 3163.08 | 18308.82 | 15145.74 | 3163.08 | 18308.82 |  | 15145.7358 | 3163.0759
29.42 | Sinalização Externa - Totem externo 12,00 m | 1 | un | 42750.33 | 3775.32 | 46525.65 | 42750.33 | 3775.32 | 46525.65 |  | 42750.3279 | 3775.3246
29.43 | Vedações em geral (janelas, portas, pias e similares) | 108 | un | 10.6 | 14.01 | 24.61 | 1144.8 | 1513.08 | 2657.88 |  | 10.5975 | 14.01
29.44 | Piso tátil de Inox - direcional (pinos) ou alerta (faixas) | 73 | m | 178.97 | 33.77 | 212.74 | 13064.81 | 2465.21 | 15530.02 |  | 178.973 | 33.7737
29.45 | Piso tátil de PVC - direcional (pinos) ou alerta (faixas) | 1 | m | 47.54 | 33.77 | 81.31 | 47.54 | 33.77 | 81.31 |  | 47.5372 | 33.7737
29.46 | Sinalização visual e tátil no acesso - PLACA 12x18 cm | 1 | un | 175.29 | 14.48 | 189.77 | 175.29 | 14.48 | 189.77 |  | 175.2857 | 14.4839
29.47 | Sinalização visual e tátil no acesso - PLACA 40x18 cm | 1 | un | 470.79 | 14.48 | 485.27 | 470.79 | 14.48 | 485.27 |  | 470.7935 | 14.4839
29.48 | Sinalização visual e tátil no acesso - PLACA 44x18 cm | 1 | un | 488.17 | 14.48 | 502.65 | 488.17 | 14.48 | 502.65 |  | 488.1685 | 14.4839
29.49 | Proteção/Ocultação Sinalização Externa - Letreiros, totem, bandeira, medalhão, pórtico de acesso. | 1 | un | 53.8 | 25.21 | 79.01 | 53.8 | 25.21 | 79.01 |  | 53.8028 | 25.2141
29.50 | Caminhão com Cesto Aereo Isolado | 1 | h | 330.4 | 23.34 | 353.74 | 330.4 | 23.34 | 353.74 |  | 330.4 | 23.3373
29.51 | Manutenção Preventiva de Elementos de Sinalização LED - Padrão BB | 1 | un | 44.08 | 866.97 | 911.05 | 44.08 | 866.97 | 911.05 |  | 44.0773 | 866.9683
30 | LIMPEZA E VERIFICAÇÃO FINAL | [5 empty] | 0 | 0 | 0
| TOTAL DO ORÇAMENTO COM BDI INCLUSO: | [5 empty] | 4868550.07 | 1938511.53 | 6807061.6

## Prefixos
Lote 02: Mato Grosso (Tangará da Serra, Sinop e Barra do Garças)
Cidade-Base: Tangará da Serra
PREFIXO | SB | NOME | ENDEREÇO | BAIRRO | MUNICÍPIO
787 | 0 | DIAMANTINO | R.JOAO BATISTA DE ALMEIDA,187 | CENTRO | DIAMANTINO
832 | 0 | BARRA DO BUGRES | PCA.ELIAZARIO A.J.SOUZA,1000 | CENTRO | BARRA DO BUGRES
1095 | 0 | VILA BELA S.TRINDADE | R.LINO BISPO DE OLIVEIRA,493 | CENTRO | VILA BELA DA SANTÍSSIMA TRINDADE
1272 | 0 | COMODORO | AV. PREFEITO VALDIR MAZUTTI, 385N | CENTRO | COMODORO
1318 | 0 | ARENAPOLIS | AV.PREF.CAIO,625 | V.NOVA | ARENÁPOLIS
1320 | 0 | MIRASSOL D OESTE | R.PAULO MENDONCA,284 | CENTRO | MIRASSOL D`OESTE
1320 | 3 | A.C.PORTO ESPERIDIAO | R.ARNALDO JORGE DA CUNHA,444 | CENTRO | PORTO ESPERIDIÃO
1321 | 0 | TANGARA DA SERRA | AV.BRASIL,51-S | CENTRO | TANGARÁ DA SERRA
1590 | 0 | SAPEZAL | AV.TRAIRA,1329 | CENTRO | SAPEZAL
2214 | 0 | JAURU | AV.SANTOS DUMONT,590 | CENTRO | JAURU
2480 | 0 | PONTES E LACERDA | AV.MUNICIPAL,1174 | CENTRO | PONTES E LACERDA
2505 | 0 | S.JOSE QUATRO MARCOS | AV.MATO GROSSO,950 | CENTRO | SÃO JOSÉ DOS QUATRO MARCOS
2536 | 0 | RIO BRANCO | R.PEDRO INOCENCIO DE ARAUJO,400 | CIDADE ALTA | RIO BRANCO
2939 | 0 | ARAPUTANGA | AV.CASTELO BRANCO,386 | CENTRO | ARAPUTANGA
3036 | 0 | CAMPO NOVO PARECIS | AV.RIO GRANDE DO SUL,493- NE | CENTRO | CAMPO NOVO DO PARECIS
3628 | 0 | SAO JOSE RIO CLARO | AV.MATO GROSSO,329 | CENTRO | SÃO JOSÉ DO RIO CLARO
3644 | 0 | NOVA OLIMPIA | AV.MATO GROSSO, 646-W | CENTRO | NOVA OLÍMPIA
3669 | 0 | DENISE | AV.JULIO DOMINGOS DE CAMPOS, 1022 | CENTRO | DENISE
3834 | 1 | PLT-7138 TANGARA | R.OLIVIO DE LIMA, 96-W QD.38, LOTES 5/6 | CENTRO | TANGARÁ DA SERRA
3945 | 0 | BRASNORTE | R.IGUATEMI,472 | CENTRO | BRASNORTE
4101 | 0 | NOVA MARINGA | AV.AMOS BERNARDINO ZANCHET,S/N | CENTRO | NOVA MARINGÁ
4111 | 0 | CAMPOS DE JULIO | AV VALDIR MASUTTI, 521-E | CENTRO | CAMPOS DE JÚLIO
7138 | 0 | ALTOS DA SERRA | R.OLIVIO DE LIMA, 96-W | CENTRO | TANGARÁ DA SERRA
7139 | 1 | PJ-1320 MIRASSOL OES | R.PAULO MENDONCA,284 | CENTRO | MIRASSOL D`OESTE
8234 | 0 | PORTO ESPERIDIAO | AV.JANUARIO SANTANA DO CARMO,500 | PARQUE DAS AMERICAS | PORTO ESPERIDIÃO
Cidade Base: Sinop
PREFIXO | SB | NOME | ENDEREÇO | BAIRRO | MUNICÍPIO
1116 | 0 | PORTO DOS GAUCHOS | AV.GUILHERME MEYER,1220 | CENTRO | PORTO DOS GAÚCHOS
1177 | 0 | ALTA FLORESTA | RUA U 4, N 99 | CANTEIRO CENTRAL | ALTA FLORESTA
1177 | 9 | A.C.CARLINDA | AV.TANCREDO DE ALMEIDA NEVES,S/N | CENTRO | CARLINDA
1180 | 0 | SINOP | AV.GOVERNADOR JULIO CAMPOS,130 | ST COMERCIAL | SINOP
1471 | 0 | ARIPUANA | AV DOIS DE DEZEMBRO, 824 | CENTRO | ARIPUANÃ
1471 | 2 | A.C.COTRIGUACU | AV.20 DE DEZEMBRO,22 | CENTRO | COTRIGUAÇU
1492 | 0 | SORRISO | RUA DOS ESTADOS,434 | CENTRO-SUL | SORRISO
1589 | 0 | GUARANTA DO NORTE | AV.JATOBA,1230 | CENTRO | GUARANTÃ DO NORTE
1779 | 0 | COLIDER | AV.MAL.RONDON,208 | CENTRO | COLÍDER
1843 | 0 | VILA RICA | AVENIDA BRASIL, 296 | SETOR SUL | VILA RICA
1917 | 0 | TELES PIRES | AV.BLUMENAU,2424 | JARDIM ALVORADA | SORRISO
2226 | 0 | JUINA | AVENIDA MATO GROSSO,214-N | MODULO 2 | JUÍNA
2836 | 0 | JUARA | AV.RIO ARINOS,329-S | CENTRO | JUARA
3196 | 0 | LUCAS DO RIO VERDE | AV.RIO GRANDE DO SUL,90- E | CENTRO | LUCAS DO RIO VERDE
3834 | 4 | PLT-4270 SINOP | AV. GOV. JULIO CAMPOS, 1377 | ST COMERCIAL | SINOP
3863 | 0 | TERRA NOVA DO NORTE | PCA.TREZE DE MAIO,47 | CENTRO | TERRA NOVA DO NORTE
3931 | 0 | MATUPA | AV.DEP.SEBASTIAO ALVES JUNIOR,740 | CENTRO | MATUPÁ
3989 | 0 | CONFRESA | AV.CENTRO OESTE, 355 | CENTRO | CONFRESA
4009 | 0 | TAPURAH | AV PARANA, 1.393 | CENTRO | TAPURAH
4099 | 0 | NOVA MONTE VERDE | AV.MATO GROSSO,28 | CENTRO | NOVA MONTE VERDE
4102 | 0 | TABAPORA | AV.DR.CARLOS VIDOTTO,824 | CENTRO | TABAPORÃ
4112 | 0 | NOVA UBIRATA | R.RIO GRANDE DO SUL,1541 | CENTRO | NOVA UBIRATÃ
4137 | 0 | ITAUBA | AV.BRASIL,42 | CENTRO | ITAÚBA
4205 | 2 | PLT CORP BK SINOP | AV GOVERNADOR JULIO CAMPOS, 1377 | CENTRO | SINOP
4205 | 4 | PLT CORP BK SORRISO | RUA DOS ESTADOS, 434 | CENTRO | SORRISO
4270 | 0 | EMPRESA SINOP | AV. GOV. JULIO CAMPOS,1377 | ST COMERCIAL | SINOP
4270 | 1 | PJ-1779 COLIDER | AV.MAL.RONDON,208 | CENTRO | COLÍDER
4814 | 0 | VERA | AV.BRASIL,2079 | CENTRO | VERA
4815 | 0 | MARCELANDIA | R.DRACENA,945 | CENTRO | MARCELÂNDIA
4828 | 1 | SOP-PRIVATE SORRISO | RUA DOS ESTADOS 434 | CENTRO | SORRISO
4993 | 0 | NOVA CANAA DO NORTE | AV.BRASIL,105 | CENTRO | NOVA CANAÃ DO NORTE
5911 | 0 | CLAUDIA | AV.GASPAR DUTRA,1124 | CENTRO | CLÁUDIA
5916 | 0 | PEIXOTO DE AZEVEDO | AV.ITAMAR DIAS,S/N | CENTRO | PEIXOTO DE AZEVEDO
5980 | 0 | IPIRANGA DO NORTE | R.DOS GIRASSOIS,821 | CENTRO | IPIRANGA DO NORTE
5982 | 0 | GAUCHA DO NORTE | AV.BRASIL,1234 | CENTRO | GAÚCHA DO NORTE
8230 | 0 | COLNIZA | AV.DOIS MIL,2510 | CENTRO | COLNIZA
8231 | 0 | COTRIGUACU | AV.TAMBULERO,33 | CENTRO | COTRIGUAÇU
8232 | 0 | CARLINDA | AV.TANCREDO DE ALMEIDA NEVES,S/N | CENTRO | CARLINDA
8233 | 0 | FELIZ NATAL | R.DIONIZIO CERQUEIRA,753 | CENTRO | FELIZ NATAL
8237 | 0 | PARANAITA | R.LUDOVICO DA RIVA NETO,125 | CANTEIRO CENTRAL | PARANAÍTA
8689 | 0 | LUVERDENSE | AVENIDA BRASIL, 300-S | ALVORADA | LUCAS DO RIO VERDE
Cidade Base: Barra do Garças
PREFIXO | SB | NOME | ENDEREÇO | BAIRRO | MUNICÍPIO
247 | 0 | GUIRATINGA | AV.RIO BRANCO,669 | CENTRO | GUIRATINGA
512 | 0 | ALTO ARAGUAIA | AV.CARLOS HUGUENEY,876 | CENTRO | ALTO ARAGUAIA
571 | 0 | BARRA DO GARCAS | AV.MIN.JOAO ALBERTO,561 | CENTRO | BARRA DO GARÇAS
1135 | 0 | SAO FELIX ARAGUAIA | AV.DOM PEDRO CASALDALIGA,1187 | VILA SANTO ANTONIO | SÃO FÉLIX DO ARAGUAIA
1158 | 0 | TORIXOREU | AV.DOM BOSCO,693 | CENTRO | TORIXORÉU
1317 | 0 | AGUA BOA | R.OITO,405 | CENTRO | ÁGUA BOA
1319 | 0 | CANARANA-MT | AV.PARANA,78 | CENTRO | CANARANA
1322 | 0 | NOVA XAVANTINA | AVENIDA MATO GROSSO, 93 | CENTRO COMERCIAL | NOVA XAVANTINA
2186 | 0 | ITIQUIRA | AV.PEDRO CAMPOS,779 | CENTRO | ITIQUIRA
2403 | 0 | PARANATINGA | AVENIDA BRASIL, 1884, CENTRO | CENTRO | PARANATINGA
2927 | 0 | ALTO GARCAS | AV.SETE DE SETEMBRO,392 | CENTRO | ALTO GARÇAS
3035 | 0 | CAMPINAPOLIS | R.VER.AMELIO RIBEIRO,850 | CENTRO | CAMPINÁPOLIS
3283 | 3 | PJ-0512 ALTO ARAGUAI | AV.CARLOS HUGUENEY,876 | CENTRO | ALTO ARAGUAIA
3942 | 0 | QUERENCIA | AV.CUIABA,280 | CENTRO | QUERÊNCIA
4515 | 0 | ALTO TAQUARI | AV.MACARIO SUBTIL OLIVEIRA,467 | CENTRO | ALTO TAQUARI
5981 | 0 | NOVO SAO JOAQUIM | AV.OSCAR ZAIDEN DE MENEZES,1240 | CENTRO | NOVO SÃO JOAQUIM

## BDI (hidden)
COMPOSIÇÃO ESTIMADA DO BDI |  | ATENÇÃO: A PROPONENTE DEVE PREENCHER SOMENTE OS CAMPOS EM AMARELO.
Serviços, subcontratações e acionamentos de Serviços de Engenharia.
CUSTOS INDIRETOS
Administração Central (AC) | 3.5%
Seguros (S) + Garantia (G) | 2.48%
Riscos R) | 1.2%
Despesas Financeiras (DF) | 2.23%
BONIFICAÇÃO
Lucro Bruto (LB) | 7.4%
TRIBUTOS (T)
ISS | 5%
PIS / PASEP | 0.65%
COFINS | 3%
CPRB | 0%
BDI SERVIÇOS | 28.82%
BDI = [[(1+(AC+S+G+R))*(1+DF)*(1+LB)]/(1-T)]-1
1 - O cálculo do BDI segue a metodologia estabelecida no item 9.10 do Voto do Acórdão 2369/2011 - TCU - Plenário. O IR e a CSLL não fazem parte do cálculo. 2 - Valores Referenciais dados pelo Acórdão 2622/2013 - TCU - Plenário. 3 - A parcela referente aos Seguros (S) é inversa à parcela de Riscos (R), ou seja, quanto maior a cobertura dos seguros contratados, menor a taxa de risco a ser considerada no BDI. Sendo assim, optou-se por representá-las na planilha de forma unificada. Poderão estar contabilizados na parcela os Seguros de Risco de Engenharia e de Responsabilidade Civil, dentre outros. 4 - Conforme orientações do TCU, publicadas no guia ORIENTAÇÕES PARA ELABORAÇÃO DE PLANILHAS ORÇAMENTÁRIAS DE OBRAS PÚBLICAS, a CPRB (Contribuição Previdenciária Sobre a Receita Bruta) deve ser incluída no cálculo do BDI de orçamentos que consideram a desoneração da folha de pagamentos.
Observação: O PROPONENTE utilizará a incidência da CPRB somente se estiver enquadrado como desonerado.

## Planilha de apoio BB (hidden)
|  | DISEC - DIRETORIA DE SUPRIMENTOS, INFRAESTRUTURA E PATRIMÔNIO | CONSERVAÇÃO PREDIAL | [7 empty] | Planilha de APOIO Consolidação da carta proposta |  | Não mexer nos dados abaixo. Valores unitários do orçamento estimado pelo Banco, já incluído o BDI e os encargos sociais.
|  | CESUP INFRA REDE NORTE | LOTE 02 - Tangará da Serra, Sinop e Barra do Garças (Mato Grosso)
|  | SUPRIMENTO DE CONTRATOS | [8 empty] | A interessada deverá preencher somente os campos em amarelo que consta na aba abaixo. O valor efetivo do orçamento ajustado e do desconto calculado, após os efeitos do arredondamento, aparecerá nos campos em azul.
[13 empty] | Unitário Material Referência | Unitário Mão de Obra Referência
| ITEM |  | QTDE | UN. | UNITÁRIO MATERIAL | UNITÁRIO MÃO DE OBRA | TOTAL UNITÁRIO DO ITEM | TOTAL MATERIAL ROTEIRO | TOTAL MÃO DE OBRA ROTEIRO | TOTAL GERAL ROTEIRO | Valor do orçamento estimado na licitação | 7180880.98
1 | 1 | PRELIMINARES | [5 empty] | 1323293.29 | 412430.36 | 1735723.65
1 | 1.1 | Chamado | 1201 | un | 0 | 94.31 | 94.31 | 0 | 113266.31 | 113266.31 | AJUSTE do desconto (lance) para fechar no valor próximo do orçamento arrematado (%) | 5.121% | 0 | 99.41
1 | 1.2 | Deslocamento | 409420 | km | 2.32 | 0.59 | 2.91 | 949854.4 | 241557.8 | 1191412.2 |  |  | 2.45 | 0.63
1 | 1.3 | Revisão de instalações | 140 | un | 121.78 | 404.11 | 525.89 | 17049.2 | 56575.4 | 73624.6 | Informe o valor do orçamento arrematado (após o lance) | 7180880.98 | 128.36 | 425.93
1 | 1.4 | Acompanhamento técnico em Segurança do Trabalho | 1 | un | 0 | 228.7 | 228.7 | 0 | 228.7 | 228.7 |  |  | 0 | 241.05
1 | 1.5 | Hospedagem de equipe técnica - Serviços prolongados | 134 | un | 2658.68 | 0 | 2658.68 | 356263.12 | 0 | 356263.12 |  |  | 2802.17 | 0
1 | 1.6 | Laudo técnico fotográfico - Elementos de Sinalização - Padrão BB | 1 | un | 126.57 | 802.15 | 928.72 | 126.57 | 802.15 | 928.72 | Valor do orçamento estimado contratado (c/ efeitos do arredondamento) 1 | 6806757.08 | 133.41 | 845.45
2 | 2 | IMPLANTAÇÃO / ADMINISTRAÇÃO | [5 empty] | 89962.42 | 80707.81 | 170670.23
2 | 2.1 | Demolição manual de concreto simples | 1 | m³ | 0 | 327.87 | 327.87 | 0 | 327.87 | 327.87 |  |  | 0 | 345.57
2 | 2.2 | Demolição manual de alvenaria de elevação ou elemento vazado, incluindo revestimento | 1 | m³ | 0 | 75.66 | 75.66 | 0 | 75.66 | 75.66 | Fator de desconto linear proposto na licitação 2 | 5.21% | 0 | 79.75
2 | 2.3 | Demolição manual de revestimento em massa de parede ou teto ou Dry-Wall | 50 | m³ | 0 | 8.26 | 8.26 | 0 | 413 | 413 |  |  | 0 | 8.71
2 | 2.4 | Demolição de pisos em geral (ladrilho hidráulico, camada de enchimento, cerâmica, porcelanato, mármore, granito, pedra e madeira) - Manual | 32 | m² | 0 | 35.31 | 35.31 | 0 | 1129.92 | 1129.92 | 1 Valor do orçamento estimado contratado não pode ficar superior ao valor do orçamento arrematado; 2 Fator de desconto linear proposto na licitação deverá ser igual ou superior ao da proposta apresentada. |  | 0 | 37.22
2 | 2.5 | Demolição de pisos em geral (ladrilho hidráulico, camada de enchimento, cerâmica, porcelanato, mármore, granito, pedra e madeira) - Mecanizado | 537 | m² | 36.76 | 17.64 | 54.4 | 19740.12 | 9472.68 | 29212.8 |  |  | 38.75 | 18.6
2 | 2.6 | Demolição de pavimentação com pré-moldado de concreto ou intertravado | 1 | m² | 0 | 17.64 | 17.64 | 0 | 17.64 | 17.64 |  |  | 0 | 18.6
2 | 2.7 | Demolição de piso cimentado sobre lastro de concreto | 1 | m² | 0 | 32.79 | 32.79 | 0 | 32.79 | 32.79 |  |  | 0 | 34.56
2 | 2.8 | Demolição manual de forro, inclusive sistema de fixação/tarugamento | 453 | m² | 0 | 10.08 | 10.08 | 0 | 4566.24 | 4566.24 | ATENÇÃO: 1) Por se tratar de licitação pelo maior desconto, este desconto deve incidir de forma linear a todos os serviços do lote, já contabilizados o BDI e os Encargos Sociais, conforme especificado no edital. 2) A proponente, sob pena de desclassificação, não pode alterar descrição dos serviços, quantitativos, unidades ou fórmulas da planilha. 3) A interessada pode utilizar modelo próprio de planilha para cálculo, entretanto, a planilha final a ser apresentada juntamente com a proposta, deverá ter a mesma formatação do orçamento estimado que compõe a licitação. 4) Na planilha contratada serão consideradas SOMENTE as 2 (duas) primeiras casas decimais, desprezando-se as demais. Adotando-se a fórmula com a função excel: "Truncar". |  | 0 | 10.63
2 | 2.9 | Demolição de contrapiso/argamassa regularizante, isolante ou protetora | 380 | m² | 0 | 12.6 | 12.6 | 0 | 4788 | 4788 |  |  | 0 | 13.29
2 | 2.10 | Demolição de estrutura em madeira para telhado | 1 | m² | 0 | 34.25 | 34.25 | 0 | 34.25 | 34.25 |  |  | 0 | 36.1
2 | 2.11 | Retirada de cumeeira, espigão, rufo, calha ou chapim, perfil qualquer | 247 | m | 0 | 16.59 | 16.59 | 0 | 4097.73 | 4097.73 |  |  | 0 | 17.49
2 | 2.12 | Retirada de piso tátil com limpeza | 215 | m² | 19.85 | 27.47 | 47.32 | 4267.75 | 5906.05 | 10173.8 |  |  | 20.93 | 28.96
2 | 2.13 | Remoção de revestimento de piso de carpete ou manta vinílica | 172 | m² | 19.85 | 14.02 | 33.87 | 3414.2 | 2411.44 | 5825.64 |  |  | 20.93 | 14.78
2 | 2.14 | Ajuste de Piso Elevado (remoção e recolocação de revestimentos e placas do piso inclusive) | 1 | m² | 8.6 | 71.71 | 80.31 | 8.6 | 71.71 | 80.31 |  |  | 9.07 | 75.59
2 | 2.15 | Retirada de piso elevado, inclusive estrutura de sustentação | 27 | m² | 0 | 31.6 | 31.6 | 0 | 853.2 | 853.2 |  |  | 0 | 33.31
2 | 2.16 | Reinstalação de piso elevado proveniente de reaproveitamento, incluso material | 1 | m² | 2.58 | 77.26 | 79.84 | 2.58 | 77.26 | 79.84 |  |  | 2.72 | 81.43
2 | 2.17 | Retirada ou recolocação de vidro | 41 | m² | 15.76 | 18.94 | 34.7 | 646.16 | 776.54 | 1422.7 |  |  | 16.62 | 19.97
2 | 2.18 | Remoção de entulho com caçamba metálica, inclusive limpeza, transporte, carga, descarga e descarte conforme legislação ambiental - Material de descarte (alvenaria, estruturas metálicas, madeiramento, revestimentos cerâmicos, gesso, dry-wall, entre outros) | 264 | m³ | 76.88 | 15.69 | 92.57 | 20296.32 | 4142.16 | 24438.48 |  |  | 81.03 | 16.54
2 | 2.19 | Remoção / Remanejamento de placa aérea | 41 | un | 7.13 | 47.49 | 54.62 | 292.33 | 1947.09 | 2239.42 |  |  | 7.52 | 50.06
2 | 2.20 | Andaime tubular fachadeiro | 1 | m²/mês | 33.98 | 8.55 | 42.53 | 33.98 | 8.55 | 42.53 |  |  | 35.82 | 9.02
2 | 2.21 | Andaime torre metálico (1,5 x 1,5 m) com piso metálico | 447 | m/mês | 45.32 | 14.48 | 59.8 | 20258.04 | 6472.56 | 26730.6 |  |  | 47.77 | 15.27
2 | 2.22 | Tapume de chapa de madeira compensada, inclusive montagem | 180 | m² | 61.23 | 52.38 | 113.61 | 11021.4 | 9428.4 | 20449.8 |  |  | 64.54 | 55.21
2 | 2.23 | Remoção de revestimento (piso ou parede) vinílico ou laminado | 140 | m² | 0 | 22.69 | 22.69 | 0 | 3176.6 | 3176.6 |  |  | 0 | 23.92
2 | 2.24 | Andaime balancim | 1 | mês | 1265.01 | 23.45 | 1288.46 | 1265.01 | 23.45 | 1288.46 |  |  | 1333.29 | 24.72
2 | 2.25 | Remoção de estrutura metálica | 15 | m² | 146.15 | 66.65 | 212.8 | 2192.25 | 999.75 | 3192 |  |  | 154.04 | 70.25
2 | 2.26 | Remoção de equipamento de ar condicionado | 1 | un | 0 | 150.29 | 150.29 | 0 | 150.29 | 150.29 |  |  | 0 | 158.41
2 | 2.27 | Ponto para dreno de Ar Condicionado | 32 | m | 10.5 | 9.67 | 20.17 | 336 | 309.44 | 645.44 |  |  | 11.07 | 10.2
2 | 2.28 | Fixação de objetos diversos | 392 | un | 14.7 | 22.42 | 37.12 | 5762.4 | 8788.64 | 14551.04 |  |  | 15.5 | 23.63
2 | 2.29 | Remoção e reinstalação de telhas de cobertura | 293 | m² | 0.51 | 7.64 | 8.15 | 149.43 | 2238.52 | 2387.95 |  |  | 0.54 | 8.06
2 | 2.30 | Remoção de Tapume/Chapas metálicas e de madeira, de forma manual | 1 | m² | 0 | 2.79 | 2.79 | 0 | 2.79 | 2.79 |  |  | 0 | 2.95
2 | 2.31 | Anotação de Responsabilidade Técnica (ART) | 1 | un | 121.78 | 0 | 121.78 | 121.78 | 0 | 121.78 |  |  | 128.36 | 0
2 | 2.32 | Remoção manual de forro, sem estrutura | 554 | m² | 0 | 7.45 | 7.45 | 0 | 4127.3 | 4127.3 |  |  | 0 | 7.86
2 | 2.33 | Demolição de revestimentos de parede em geral (ladrilho hidráulico, camada de enchimento, cerâmica, porcelanato, mármore, granito, pedra e madeira) - Manual | 143 | m² | 0 | 23.24 | 23.24 | 0 | 3323.32 | 3323.32 |  |  | 0 | 24.5
2 | 2.34 | Demolição de revestimentos de parede em geral (ladrilho hidráulico, camada de enchimento, cerâmica, porcelanato, mármore, granito, pedra e madeira) - Mecanizado | 50 | m² | 2.99 | 9.61 | 12.6 | 149.5 | 480.5 | 630 |  |  | 3.16 | 10.13
2 | 2.35 | Remoção de poste ou mastro para bandeira | 1 | un | 0 | 32.79 | 32.79 | 0 | 32.79 | 32.79 |  |  | 0 | 34.56
2 | 2.36 | Tela para Andaime | 1 | m² | 4.57 | 3.68 | 8.25 | 4.57 | 3.68 | 8.25 |  |  | 4.82 | 3.88
3 | 3 | MOVIMENTO DE TERRA | [5 empty] | 0 | 0 | 0
4 | 4 | FUNDAÇÃO | [5 empty] | 0 | 0 | 0
5 | 5 | ESTRUTURA | [5 empty] | 10497.54 | 2973.31 | 13470.85
5 | 5.1 | Base de concreto para fixação de TAA/TTE | 1 | m³ | 1257.31 | 62.68 | 1319.99 | 1257.31 | 62.68 | 1319.99 |  |  | 1325.17 | 66.07
5 | 5.2 | Montagem e Desmontagem de escoramento em madeira. | 19 | m² | 165.77 | 65.4 | 231.17 | 3149.63 | 1242.6 | 4392.23 |  |  | 174.72 | 68.93
5 | 5.3 | Montagem e Desmontagem de escoramento metálico. | 1 | m² | 182.6 | 56.53 | 239.13 | 182.6 | 56.53 | 239.13 |  |  | 192.46 | 59.59
5 | 5.4 | Concreto fck = 15 MPa, controle tipo "B", e = 10 cm, e armado com tela de aço CA-60 | 50 | m² | 118.16 | 32.23 | 150.39 | 5908 | 1611.5 | 7519.5 |  |  | 124.54 | 33.97
6 | 6 | ALVENARIAS E OUTRAS VEDAÇÕES | [5 empty] | 2852.55 | 2565.12 | 5417.67
6 | 6.1 | Alvenaria com tijolo cerâmico furado | 44 | m² | 50.04 | 46.71 | 96.75 | 2201.76 | 2055.24 | 4257 |  |  | 52.75 | 49.24
6 | 6.2 | Parede de gesso em placas duplas acartonado dry wall - inclusive para ambientes úmidos - RU | 1 | m² | 206.19 | 14.58 | 220.77 | 206.19 | 14.58 | 220.77 |  |  | 217.32 | 15.37
6 | 6.3 | Rasgo e fechamento em alvenaria e piso | 15 | m | 29.64 | 33.02 | 62.66 | 444.6 | 495.3 | 939.9 |  |  | 31.25 | 34.81
7 | 7 | COBERTURA | [5 empty] | 98010.73 | 26208.3 | 124219.03
7 | 7.1 | Cobertura com telha de alumínio envernizada ou pintada, e=0,5 mm | 38 | m² | 106.06 | 14.36 | 120.42 | 4030.28 | 545.68 | 4575.96 |  |  | 111.79 | 15.14
7 | 7.2 | Cobertura em telha com isolamento termoacustico em espuma rígida de poliuretano (PU) injetado | 24 | m² | 174.26 | 11.2 | 185.46 | 4182.24 | 268.8 | 4451.04 |  |  | 183.67 | 11.81
7 | 7.3 | Cumeeira em chapa metálica | 1 | m | 165.32 | 6.11 | 171.43 | 165.32 | 6.11 | 171.43 |  |  | 174.25 | 6.44
7 | 7.4 | Cobertura com telha cerâmica, incluso transporte vertical | 61 | m² | 55.59 | 11.85 | 67.44 | 3390.99 | 722.85 | 4113.84 |  |  | 58.6 | 12.5
7 | 7.5 | Cumeeira para telha cerâmica emboçada com argamassa | 1 | m | 23.5 | 25.94 | 49.44 | 23.5 | 25.94 | 49.44 |  |  | 24.77 | 27.35
7 | 7.6 | Cumeeira universal para telhado de fibrocimento, e=6mm | 53 | m | 95.41 | 28.06 | 123.47 | 5056.73 | 1487.18 | 6543.91 |  |  | 100.56 | 29.58
7 | 7.7 | Cobertura com telha de fibrocimento, e = 6 mm, | 369 | m² | 52.68 | 7.41 | 60.09 | 19438.92 | 2734.29 | 22173.21 |  |  | 55.53 | 7.82
7 | 7.8 | Calha de chapa galvanizada nº 24 desenvolvimento 33 cm | 1 | m | 76.08 | 11.79 | 87.87 | 76.08 | 11.79 | 87.87 |  |  | 80.19 | 12.43
7 | 7.9 | Rufo de chapa de aço galvanizado com desenvolvimento até 50 cm | 206 | m | 67.85 | 7.94 | 75.79 | 13977.1 | 1635.64 | 15612.74 |  |  | 71.52 | 8.37
7 | 7.10 | Chapim de chapa de aço galvanizado nº 24 desenvolvimento 33 cm | 70 | m | 56.92 | 11.46 | 68.38 | 3984.4 | 802.2 | 4786.6 |  |  | 60 | 12.08
7 | 7.11 | Cobertura com telha de fibrocimento estrutural, com recobrimento longitudinal | 1 | m² | 126.05 | 29.43 | 155.48 | 126.05 | 29.43 | 155.48 |  |  | 132.86 | 31.02
7 | 7.12 | Estrutura de madeira para telha cerâmica, fibrocimento ou de concreto | 32 | m² | 142.24 | 118.32 | 260.56 | 4551.68 | 3786.24 | 8337.92 |  |  | 149.92 | 124.71
7 | 7.13 | Fixação de telha | 418 | m² | 3.69 | 7.41 | 11.1 | 1542.42 | 3097.38 | 4639.8 |  |  | 3.89 | 7.82
7 | 7.14 | Calha de chapa galvanizada | 76 | m² | 228.24 | 35.38 | 263.62 | 17346.24 | 2688.88 | 20035.12 |  |  | 240.56 | 37.29
7 | 7.15 | Reparo emergencial de telhado e calhas | 1129 | un | 17.82 | 7.41 | 25.23 | 20118.78 | 8365.89 | 28484.67 |  |  | 18.79 | 7.82
8 | 8 | IMPERMEABILIZAÇÃO | [5 empty] | 140022.98 | 42117.76 | 182140.74
8 | 8.1 | Proteção mecânica de superfície com argamassa de cimento e areia | 346 | m² | 33.8 | 21.46 | 55.26 | 11694.8 | 7425.16 | 19119.96 |  |  | 35.63 | 22.62
8 | 8.2 | Impermeabilização com manta asfáltica modificada com polímeros aluminizada | 314 | m² | 109.14 | 19.3 | 128.44 | 34269.96 | 6060.2 | 40330.16 |  |  | 115.04 | 20.35
8 | 8.3 | Impermeabilização utilizando manta asfáltica polimérica (cobertura, lajes, banheiros, jardins, Reservatórios e similares) | 331 | m² | 124.81 | 28.58 | 153.39 | 41312.11 | 9459.98 | 50772.09 |  |  | 131.55 | 30.13
8 | 8.4 | Impermeabilização de calha ou lajes descobertas com emulsão asfáltica com elastômeros, 3 demãos, com tela de poliéster | 32 | m² | 67.16 | 18.94 | 86.1 | 2149.12 | 606.08 | 2755.2 |  |  | 70.79 | 19.97
8 | 8.5 | Impermeabilização de superfície com impermeabilizante flexível à base acrílica | 293 | m² | 73.72 | 51.28 | 125 | 21599.96 | 15025.04 | 36625 |  |  | 77.7 | 54.05
8 | 8.6 | Impermeabilização com argamassa polimérica impermeabilizante | 21 | m² | 13.15 | 15.7 | 28.85 | 276.15 | 329.7 | 605.85 |  |  | 13.87 | 16.55
8 | 8.7 | Impermeabilização com membrana de poliuretano (PU) | 148 | m² | 194.06 | 21.7 | 215.76 | 28720.88 | 3211.6 | 31932.48 |  |  | 204.54 | 22.88
9 | 9 | TRATAMENTO TÉRMICO E ACÚSTICO | [5 empty] | 0 | 0 | 0
10 | 10 | PAVIMENTAÇÃO | [5 empty] | 182174.33 | 34621.68 | 216796.01
10 | 10.1 | Regularização de base ou contrapiso | 775 | m² | 20.39 | 12.6 | 32.99 | 15802.25 | 9765 | 25567.25 |  |  | 21.5 | 13.29
10 | 10.2 | Regularização de piso para piso vinílico ou tátil em borracha | 221 | m² | 25.48 | 20.19 | 45.67 | 5631.08 | 4461.99 | 10093.07 |  |  | 26.86 | 21.28
10 | 10.3 | Granito para revestimento (piso ou parede) Cinza Andorinha, assente com argamassa | 1 | m² | 512.18 | 46.47 | 558.65 | 512.18 | 46.47 | 558.65 |  |  | 539.83 | 48.98
10 | 10.4 | Rodapé em granito Cinza Andorinha, assentado e rejuntado | 1 | m | 83.99 | 11.7 | 95.69 | 83.99 | 11.7 | 95.69 |  |  | 88.53 | 12.34
10 | 10.5 | Peitoril ou soleira de granito, assentado e rejuntado | 44 | m | 114.3 | 21.37 | 135.67 | 5029.2 | 940.28 | 5969.48 |  |  | 120.47 | 22.53
10 | 10.6 | Granito branco para revestimento (piso ou parede), assente com argamassa | 1 | m² | 934.61 | 46.47 | 981.08 | 934.61 | 46.47 | 981.08 |  |  | 985.06 | 48.98
10 | 10.7 | Rodapé em granito branco, assentado e rejuntado | 1 | m | 89.74 | 11.7 | 101.44 | 89.74 | 11.7 | 101.44 |  |  | 94.59 | 12.34
10 | 10.8 | Bloco de concreto intertravado | 15 | m² | 102.59 | 7.68 | 110.27 | 1538.85 | 115.2 | 1654.05 |  |  | 108.13 | 8.1
10 | 10.9 | Piso em pedra portuguesa, basalto, calcário ou granito sem polimento. | 1 | m² | 221.74 | 48.2 | 269.94 | 221.74 | 48.2 | 269.94 |  |  | 233.71 | 50.81
10 | 10.10 | Piso mármore branco, assentado e rejuntado | 1 | m² | 671.12 | 46.47 | 717.59 | 671.12 | 46.47 | 717.59 |  |  | 707.34 | 48.98
10 | 10.11 | Piso em ladrilho hidráulico, assentado com argamassa | 35 | m² | 140 | 86.01 | 226.01 | 4900 | 3010.35 | 7910.35 |  |  | 147.56 | 90.66
10 | 10.12 | Piso cimentado com argamassa e com junta plástica para dilatação. | 44 | m² | 41.23 | 15.27 | 56.5 | 1814.12 | 671.88 | 2486 |  |  | 43.46 | 16.1
10 | 10.13 | Piso cerâmico assentado com argamassa pré-fabricada e rejuntamento | 392 | m² | 57.42 | 23.69 | 81.11 | 22508.64 | 9286.48 | 31795.12 |  |  | 60.52 | 24.97
10 | 10.14 | Piso em Porcelanato | 67 | m² | 180.2 | 37.87 | 218.07 | 12073.4 | 2537.29 | 14610.69 |  |  | 189.93 | 39.92
10 | 10.15 | Rejuntamento de revestimento (piso ou parede) com argamassa pré-fabricada | 18 | m² | 3.7 | 5.6 | 9.3 | 66.6 | 100.8 | 167.4 |  |  | 3.9 | 5.91
10 | 10.16 | Piso vinílico em manta | 299 | m² | 276.5 | 7.56 | 284.06 | 82673.5 | 2260.44 | 84933.94 |  |  | 291.43 | 7.97
10 | 10.17 | Piso vinílico em placas | 15 | m² | 154.82 | 8.57 | 163.39 | 2322.3 | 128.55 | 2450.85 |  |  | 163.18 | 9.04
10 | 10.18 | CARPETE em manta ou placa | 1 | m² | 319.21 | 5.04 | 324.25 | 319.21 | 5.04 | 324.25 |  |  | 336.44 | 5.32
10 | 10.19 | Rodapé de madeira. | 111 | m | 27.05 | 7.5 | 34.55 | 3002.55 | 832.5 | 3835.05 |  |  | 28.51 | 7.91
10 | 10.20 | Capacho - fornecimento e instalação | 122 | m² | 179.67 | 2.23 | 181.9 | 21919.74 | 272.06 | 22191.8 |  |  | 189.37 | 2.36
10 | 10.21 | Arremate metálico delimitador de piso | 1 | m | 23.44 | 5.04 | 28.48 | 23.44 | 5.04 | 28.48 |  |  | 24.71 | 5.32
10 | 10.22 | Regularização de piso em bloco de concreto intertravado | 1 | m² | 10.59 | 7.68 | 18.27 | 10.59 | 7.68 | 18.27 |  |  | 11.17 | 8.1
10 | 10.23 | Regularização de piso carpete | 1 | m² | 25.48 | 10.09 | 35.57 | 25.48 | 10.09 | 35.57 |  |  | 26.86 | 10.64
11 | 11 | REVESTIMENTOS | [5 empty] | 27256.59 | 12055.98 | 39312.57
11 | 11.1 | Painéis de alumínio - ACM | 79 | m² | 201.98 | 57.71 | 259.69 | 15956.42 | 4559.09 | 20515.51 |  |  | 212.89 | 60.83
11 | 11.2 | Chapisco para parede interna ou externa com argamassa de cimento e areia. | 24 | m² | 3.39 | 5.04 | 8.43 | 81.36 | 120.96 | 202.32 |  |  | 3.58 | 5.32
11 | 11.3 | Emboço ou reboco para parede interna ou externa ou teto. | 137 | m² | 25.48 | 23.61 | 49.09 | 3490.76 | 3234.57 | 6725.33 |  |  | 26.86 | 24.89
11 | 11.4 | Revestimento cerâmico assentado com argamassa pré-fabricada e rejuntado | 105 | m² | 55.74 | 37.82 | 93.56 | 5852.7 | 3971.1 | 9823.8 |  |  | 58.75 | 39.87
11 | 11.5 | Revestimento (parede) em Pastilha de vidro, assentada com argamassa colante e rejunte. | 1 | m² | 328.42 | 40.17 | 368.59 | 328.42 | 40.17 | 368.59 |  |  | 346.15 | 42.34
11 | 11.6 | Laminado melamínico para revestimento (piso ou parede) interno | 1 | m² | 182.09 | 8.9 | 190.99 | 182.09 | 8.9 | 190.99 |  |  | 191.92 | 9.39
11 | 11.7 | Revestimento de parede com pedra São Tomé filetada (tipo "canjiquinha") | 1 | m² | 390.04 | 34.55 | 424.59 | 390.04 | 34.55 | 424.59 |  |  | 411.1 | 36.42
11 | 11.8 | Revestimento em mármore branco (parede), assentado e rejuntado | 1 | m² | 671.12 | 46.47 | 717.59 | 671.12 | 46.47 | 717.59 |  |  | 707.34 | 48.98
11 | 11.9 | Revestimento em Pastilha Cerâmica, assentada com argamassa colante e rejunte. | 1 | m² | 303.68 | 40.17 | 343.85 | 303.68 | 40.17 | 343.85 |  |  | 320.07 | 42.34
12 | 12 | DIVISÓRIAS, FORROS E PISOS FALSOS | [5 empty] | 116492.3 | 38457.87 | 154950.17
12 | 12.1 | Divisória texturizada cega | 64 | m² | 241.76 | 40.03 | 281.79 | 15472.64 | 2561.92 | 18034.56 |  |  | 254.81 | 42.2
12 | 12.2 | Divisória texturizada cega/vidro | 1 | m² | 239.14 | 60.01 | 299.15 | 239.14 | 60.01 | 299.15 |  |  | 252.05 | 63.25
12 | 12.3 | Porta de divisória, Inclui batente e guarnições. | 1 | un | 666.36 | 40.03 | 706.39 | 666.36 | 40.03 | 706.39 |  |  | 702.33 | 42.2
12 | 12.4 | Forro de fibra mineral, incluindo fixação, com estrutura | 56 | m² | 182.62 | 13.47 | 196.09 | 10226.72 | 754.32 | 10981.04 |  |  | 192.48 | 14.2
12 | 12.5 | Forro de gesso acartonado, estruturado ou aramado | 305 | m² | 77.48 | 38.55 | 116.03 | 23631.4 | 11757.75 | 35389.15 |  |  | 81.67 | 40.64
12 | 12.6 | Forro de placa de gesso pre-moldada, incluindo fixação | 1 | m² | 21.64 | 24.03 | 45.67 | 21.64 | 24.03 | 45.67 |  |  | 22.81 | 25.33
12 | 12.7 | Junta de dilatação para forro de gesso | 1 | m | 11.02 | 7.39 | 18.41 | 11.02 | 7.39 | 18.41 |  |  | 11.62 | 7.79
12 | 12.8 | Piso elevado com estrutura | 1 | m² | 460.73 | 29.98 | 490.71 | 460.73 | 29.98 | 490.71 |  |  | 485.6 | 31.6
12 | 12.9 | Forro de gesso, incluindo fixação, sem estrutura | 15 | m² | 19.46 | 12.01 | 31.47 | 291.9 | 180.15 | 472.05 |  |  | 20.52 | 12.66
12 | 12.10 | Forro de fibra mineral, incluindo fixação, sem estrutura | 705 | m² | 82.7 | 31.2 | 113.9 | 58303.5 | 21996 | 80299.5 |  |  | 87.17 | 32.89
12 | 12.11 | Piso elevado sem estrutura | 18 | m² | 317.06 | 15 | 332.06 | 5707.08 | 270 | 5977.08 |  |  | 334.18 | 15.81
12 | 12.12 | Ajuste do forro de fibra mineral | 111 | m² | 12.37 | 6.73 | 19.1 | 1373.07 | 747.03 | 2120.1 |  |  | 13.04 | 7.1
12 | 12.13 | Forro de PVC, incluindo fixação, sem estrutura | 1 | m² | 41.92 | 14.63 | 56.55 | 41.92 | 14.63 | 56.55 |  |  | 44.19 | 15.42
12 | 12.14 | Forro de gesso (RU), incluindo fixação, sem estrutura | 1 | m² | 45.18 | 14.63 | 59.81 | 45.18 | 14.63 | 59.81 |  |  | 47.62 | 15.42
13 | 13 | CARPINTARIA / MARCENARIA | [5 empty] | 42898.44 | 50733.68 | 93632.12
13 | 13.1 | Batente e guarnição para Porta de madeira, até 0,90 m | 1 | un | 204.04 | 121.37 | 325.41 | 204.04 | 121.37 | 325.41 |  |  | 215.06 | 127.93
13 | 13.2 | Porta de madeira até 0,80 x 2,10 m, interna/externa, sem ferragens, inclusive retirada da Porta antiga | 1 | un | 311.06 | 59.15 | 370.21 | 311.06 | 59.15 | 370.21 |  |  | 327.85 | 62.35
13 | 13.3 | Porta de madeira 0,90 x 2,10 m, interna/externa, sem ferragens, inclusive retirada da Porta antiga | 1 | un | 426.47 | 64.2 | 490.67 | 426.47 | 64.2 | 490.67 |  |  | 449.49 | 67.67
13 | 13.4 | Desmontagem de divisórias (cega, vidro ou tecido) | 114 | m² | 0 | 17.24 | 17.24 | 0 | 1965.36 | 1965.36 |  |  | 0 | 18.18
13 | 13.5 | Desmontagem de estação de trabalho ou mesa de reunião | 122 | un | 0 | 43.84 | 43.84 | 0 | 5348.48 | 5348.48 |  |  | 0 | 46.21
13 | 13.6 | Desmontagem de guichê de caixa | 1 | un | 0 | 48.7 | 48.7 | 0 | 48.7 | 48.7 |  |  | 0 | 51.33
13 | 13.7 | Ajuste de divisórias | 24 | m² | 0.97 | 12.51 | 13.48 | 23.28 | 300.24 | 323.52 |  |  | 1.03 | 13.19
13 | 13.8 | Manutenção de guichê | 1 | un | 9.79 | 50.04 | 59.83 | 9.79 | 50.04 | 59.83 |  |  | 10.32 | 52.75
13 | 13.9 | Montagem de estação de trabalho ou mesa de reunião | 90 | un | 0.97 | 73.06 | 74.03 | 87.3 | 6575.4 | 6662.7 |  |  | 1.03 | 77.01
13 | 13.10 | Montagem de divisórias (cega, vidro ou tecido) | 41 | m² | 1.72 | 58.3 | 60.02 | 70.52 | 2390.3 | 2460.82 |  |  | 1.82 | 61.45
13 | 13.11 | Montagem de estação de guichê de caixa ou mesa guichê | 29 | un | 1.17 | 73.06 | 74.23 | 33.93 | 2118.74 | 2152.67 |  |  | 1.24 | 77.01
13 | 13.12 | Deslocamento ou remanejamento de mobiliário dentro da agência | 1218 | un | 3.38 | 9.16 | 12.54 | 4116.84 | 11156.88 | 15273.72 |  |  | 3.57 | 9.66
13 | 13.13 | Divisória Padrão Guichê ou Biombo | 1 | m² | 444.46 | 256.11 | 700.57 | 444.46 | 256.11 | 700.57 |  |  | 468.45 | 269.94
13 | 13.14 | Montagem e fixação de carenagens (ex: remus, estilo, high-tech, nova ambiência, padrão 98 ou similares) | 1 | un | 18.91 | 76.84 | 95.75 | 18.91 | 76.84 | 95.75 |  |  | 19.94 | 80.99
13 | 13.15 | Fixação de prateleira de vidro em carenagens | 1 | un | 3.56 | 23.6 | 27.16 | 3.56 | 23.6 | 27.16 |  |  | 3.76 | 24.88
13 | 13.16 | Persiana de enrolar para carenagens | 1 | m² | 431.26 | 25.61 | 456.87 | 431.26 | 25.61 | 456.87 |  |  | 454.54 | 27
13 | 13.17 | Lente de luminária para carenagens | 1 | un | 205.38 | 4.44 | 209.82 | 205.38 | 4.44 | 209.82 |  |  | 216.47 | 4.69
13 | 13.18 | Divisória de fechamento ou tampão, conforme padrão existente | 99 | m² | 352.53 | 128.06 | 480.59 | 34900.47 | 12677.94 | 47578.41 |  |  | 371.56 | 134.98
13 | 13.19 | Porta de madeira em compensado c/laminado, sem ferragens | 1 | m² | 443.72 | 143.52 | 587.24 | 443.72 | 143.52 | 587.24 |  |  | 467.67 | 151.27
13 | 13.20 | Ajuste e manutenção de portas | 108 | un | 9.4 | 65.19 | 74.59 | 1015.2 | 7040.52 | 8055.72 |  |  | 9.91 | 68.71
13 | 13.21 | Manutenção de dobradiça ou fechadura de armários/móveis | 15 | un | 10.15 | 13.96 | 24.11 | 152.25 | 209.4 | 361.65 |  |  | 10.7 | 14.72
13 | 13.22 | Desmontagem de carenagens (ex: remus, estilo, high-tech, nova ambiência, padrão 98 ou similares) | 1 | un | 0 | 76.84 | 76.84 | 0 | 76.84 | 76.84 |  |  | 0 | 80.99
14 | 14 | SERRALHERIA | [5 empty] | 44515.41 | 13239.52 | 57754.93
14 | 14.1 | Janela de aço basculante, fixação com argamassa, sem vidros | 1 | m² | 483.52 | 179.85 | 663.37 | 483.52 | 179.85 | 663.37 |  |  | 509.62 | 189.56
14 | 14.2 | Janela de aço de correr, fixação com argamassa, sem vidro | 1 | m² | 664.18 | 66.61 | 730.79 | 664.18 | 66.61 | 730.79 |  |  | 700.03 | 70.21
14 | 14.3 | Refixação de corrimão e guarda corpo fixado na parede ou no piso | 24 | m | 6.39 | 25.02 | 31.41 | 153.36 | 600.48 | 753.84 |  |  | 6.74 | 26.38
14 | 14.4 | Corrimão tubular em aço galvanizado 1 1/2", instalado, incluindo APLICAÇÃO de fundo anticorrosivo óxido de ferro e PINTURA esmalte | 18 | m | 87.31 | 86.65 | 173.96 | 1571.58 | 1559.7 | 3131.28 |  |  | 92.03 | 91.33
14 | 14.5 | Guarda corpo em tubo galvanizado com fundo anticorrosivo e pintura em esmalte sintetico | 1 | m | 283.89 | 315.11 | 599 | 283.89 | 315.11 | 599 |  |  | 299.22 | 332.12
14 | 14.6 | Recuperação de grades, corrimãos e outros elementos metálicos | 79 | m² | 39.45 | 25.95 | 65.4 | 3116.55 | 2050.05 | 5166.6 |  |  | 41.58 | 27.36
14 | 14.7 | Recuperação de estruturas metálicas de pórticos de acesso, totens, letreiros, medalhões, bandeiras e brises | 29 | m² | 39.45 | 74.97 | 114.42 | 1144.05 | 2174.13 | 3318.18 |  |  | 41.58 | 79.02
14 | 14.8 | Grade de proteção de ferro, colocação e acabamento | 18 | m² | 672.1 | 151.39 | 823.49 | 12097.8 | 2725.02 | 14822.82 |  |  | 708.38 | 159.57
14 | 14.9 | Chapa metálica inox, para portas de madeira | 18 | un | 453 | 39.82 | 492.82 | 8154 | 716.76 | 8870.76 |  |  | 477.45 | 41.97
14 | 14.10 | Prolongador de suporte de TCC para teto | 1 | un | 191.96 | 37.6 | 229.56 | 191.96 | 37.6 | 229.56 |  |  | 202.32 | 39.63
14 | 14.11 | Fixação de suporte de TCC em parede ou teto | 24 | un | 7.13 | 51.5 | 58.63 | 171.12 | 1236 | 1407.12 |  |  | 7.52 | 54.28
14 | 14.12 | Instalação de alçapão metálico com caixilho | 1 | m² | 107.45 | 44.81 | 152.26 | 107.45 | 44.81 | 152.26 |  |  | 113.25 | 47.23
14 | 14.13 | Manutenção preventiva em porta de enrolar de aço automática | 1 | un | 441.74 | 388.79 | 830.53 | 441.74 | 388.79 | 830.53 |  |  | 465.59 | 409.78
14 | 14.14 | Substituição do Automatizador de portas de enrolar automáticas até 1000 kg | 1 | un | 4938.9 | 121.03 | 5059.93 | 4938.9 | 121.03 | 5059.93 |  |  | 5205.45 | 127.57
14 | 14.15 | Substituição do Automatizador de portas de enrolar automáticas até 500 kg | 1 | un | 3155.2 | 121.03 | 3276.23 | 3155.2 | 121.03 | 3276.23 |  |  | 3325.49 | 127.57
14 | 14.16 | Substituição de chapa testeira de porta de enrolar de aço automática | 1 | un | 1003.05 | 172.54 | 1175.59 | 1003.05 | 172.54 | 1175.59 |  |  | 1057.19 | 181.86
14 | 14.17 | Substituição de Lâminas de aço vazadas (Transvision) até 5 m² | 1 | m² | 563.45 | 58.8 | 622.25 | 563.45 | 58.8 | 622.25 |  |  | 593.86 | 61.98
14 | 14.18 | Substituição de Lâminas de aço vazadas (Transvision) acima de 5 m² até 15 m² | 1 | m² | 563.45 | 23.51 | 586.96 | 563.45 | 23.51 | 586.96 |  |  | 593.86 | 24.78
14 | 14.19 | Substituição de Lâminas de aço vazadas (Transvision) superior a 15 m² | 1 | m² | 563.45 | 11.75 | 575.2 | 563.45 | 11.75 | 575.2 |  |  | 593.86 | 12.39
14 | 14.20 | Substituição de guia telescópica para porta de enrolar de aço automática | 1 | m | 189.86 | 33.04 | 222.9 | 189.86 | 33.04 | 222.9 |  |  | 200.11 | 34.83
14 | 14.21 | Substituição da soleira de porta de enrolar de aço automática | 1 | m | 267.42 | 25.75 | 293.17 | 267.42 | 25.75 | 293.17 |  |  | 281.86 | 27.14
14 | 14.22 | Substituição do eixo de sustentação de porta de enrolar de aço automática | 1 | m | 505.12 | 49.96 | 555.08 | 505.12 | 49.96 | 555.08 |  |  | 532.39 | 52.66
14 | 14.23 | Substituição de central de controle remoto de porta de enrolar de aço automática | 1 | un | 757 | 80.69 | 837.69 | 757 | 80.69 | 837.69 |  |  | 797.86 | 85.05
14 | 14.24 | Substituição da botoeira de acionamento de porta de enrolar de aço automática | 1 | un | 515.48 | 80.69 | 596.17 | 515.48 | 80.69 | 596.17 |  |  | 543.31 | 85.05
14 | 14.25 | Substituição do sistema de infravermelho de porta de enrolar de aço automática | 1 | un | 1058.27 | 80.69 | 1138.96 | 1058.27 | 80.69 | 1138.96 |  |  | 1115.39 | 85.05
14 | 14.26 | Substituição de dobradiça de portinhola de porta de enrolar de aço automática | 1 | un | 231.43 | 77.26 | 308.69 | 231.43 | 77.26 | 308.69 |  |  | 243.93 | 81.43
14 | 14.27 | Substituição de fechadura de portinhola de porta de enrolar de aço automática | 1 | un | 103.52 | 51.5 | 155.02 | 103.52 | 51.5 | 155.02 |  |  | 109.11 | 54.28
14 | 14.28 | Substituição de laminas e estrutura de portinhola de porta de enrolar de aço automática | 1 | m² | 299.43 | 103.01 | 402.44 | 299.43 | 103.01 | 402.44 |  |  | 315.6 | 108.57
14 | 14.29 | Substituição de Nobreak de automatizador de portas de enrolar automática | 1 | un | 1219.18 | 53.36 | 1272.54 | 1219.18 | 53.36 | 1272.54 |  |  | 1284.98 | 56.24
15 | 15 | FERRAGENS | [5 empty] | 101373.53 | 29172.97 | 130546.5
15 | 15.1 | Ferragem em aço inox, para Porta de vidro temperado (dobradiças, trinco, contra-fechadura e fechadura chaveada completa) | 56 | cj | 177.1 | 346.72 | 523.82 | 9917.6 | 19416.32 | 29333.92 |  |  | 186.66 | 365.44
15 | 15.2 | Ferragem para Porta de madeira (com 3 dobradiças) - Substituição/instalação | 29 | cj | 34.83 | 37.53 | 72.36 | 1010.07 | 1088.37 | 2098.44 |  |  | 36.71 | 39.56
15 | 15.3 | Ferragem para Porta de madeira (fechadura completa) - Substituição/instalação | 96 | cj | 152.02 | 38.22 | 190.24 | 14593.92 | 3669.12 | 18263.04 |  |  | 160.23 | 40.29
15 | 15.4 | Trinco de piso c/espelho | 1 | un | 25.39 | 24.27 | 49.66 | 25.39 | 24.27 | 49.66 |  |  | 26.77 | 25.58
15 | 15.5 | Mola aérea hidráulica - Substituição/instalação | 35 | un | 258.78 | 25.44 | 284.22 | 9057.3 | 890.4 | 9947.7 |  |  | 272.75 | 26.82
15 | 15.6 | Mola de Piso hidráulica - (kit completo-pino, espelho, parafusos, mola, etc. com regulagem) - Substituição/instalação | 61 | un | 954.45 | 25.44 | 979.89 | 58221.45 | 1551.84 | 59773.29 |  |  | 1005.97 | 26.82
15 | 15.7 | Mola hidráulica de Piso ou Aérea - Manutenção (ajuste e regulagem) | 38 | un | 2.74 | 25.44 | 28.18 | 104.12 | 966.72 | 1070.84 |  |  | 2.89 | 26.82
15 | 15.8 | Puxador tipo alça em aço escovado para Porta de vidro, duplo (interna e externa) | 1 | un | 205.03 | 9.46 | 214.49 | 205.03 | 9.46 | 214.49 |  |  | 216.1 | 9.98
15 | 15.9 | Fechadura tubular para porta em divisória cega | 1 | un | 90.65 | 25.02 | 115.67 | 90.65 | 25.02 | 115.67 |  |  | 95.55 | 26.38
15 | 15.10 | Trilho e roldana para Porta retrátil e de correr - substituição | 15 | m | 112.01 | 18.03 | 130.04 | 1680.15 | 270.45 | 1950.6 |  |  | 118.06 | 19.01
15 | 15.11 | Puxador tipo bola | 21 | un | 68.53 | 13.61 | 82.14 | 1439.13 | 285.81 | 1724.94 |  |  | 72.23 | 14.35
15 | 15.12 | Dobradiça com mola (ref. Pagé) | 1 | un | 77.14 | 15.01 | 92.15 | 77.14 | 15.01 | 92.15 |  |  | 81.31 | 15.83
15 | 15.13 | Fechadura e contra fechadura para Porta de vidro lamindo/temperado pivotante | 1 | un | 179.92 | 23.6 | 203.52 | 179.92 | 23.6 | 203.52 |  |  | 189.64 | 24.88
15 | 15.14 | Fechadura Tipo Bico de Papagaio para Porta de vidro laminado/temperado de correr interna/externa | 1 | un | 171.03 | 23.6 | 194.63 | 171.03 | 23.6 | 194.63 |  |  | 180.27 | 24.88
15 | 15.15 | Fechadura de segurança tetra para porta de madeira ou metálica | 1 | un | 136 | 37.68 | 173.68 | 136 | 37.68 | 173.68 |  |  | 143.35 | 39.72
15 | 15.16 | Reparo e ajuste de fechaduras diversas | 58 | un | 75.43 | 14.66 | 90.09 | 4374.94 | 850.28 | 5225.22 |  |  | 79.51 | 15.46
15 | 15.17 | Fechadura tipo Livre/Ocupado | 1 | un | 89.69 | 25.02 | 114.71 | 89.69 | 25.02 | 114.71 |  |  | 94.54 | 26.38
16 | 16 | VIDRAÇARIA | [5 empty] | 44997.11 | 2655.12 | 47652.23
16 | 16.1 | Vidro cristal liso 4 mm colocado em caixilho com massa | 1 | m² | 265.53 | 21.31 | 286.84 | 265.53 | 21.31 | 286.84 |  |  | 279.87 | 22.47
16 | 16.2 | Vidro cristal liso 6 mm colocado em caixilho com massa | 1 | m² | 357.21 | 23.69 | 380.9 | 357.21 | 23.69 | 380.9 |  |  | 376.49 | 24.97
16 | 16.3 | Vidro fantasia 4 mm colocado em caixilho com massa | 1 | m² | 228.86 | 21.31 | 250.17 | 228.86 | 21.31 | 250.17 |  |  | 241.22 | 22.47
16 | 16.4 | Vidro aramado, colocado em caixilho, fixado com massa, espessura 6 mm | 1 | m² | 595.54 | 21.31 | 616.85 | 595.54 | 21.31 | 616.85 |  |  | 627.69 | 22.47
16 | 16.5 | Vidro temperado incolor 10 mm colocado em caixilho com gaxeta de neoprene | 1 | m² | 571.58 | 23.69 | 595.27 | 571.58 | 23.69 | 595.27 |  |  | 602.43 | 24.97
16 | 16.6 | Vidro cristal laminado, colocado em caixilho com ou sem baguetes, com gaxeta de neoprene espessuras de 8mm | 1 | m² | 1116.33 | 23.69 | 1140.02 | 1116.33 | 23.69 | 1140.02 |  |  | 1176.58 | 24.97
16 | 16.7 | Vidro cristal laminado, colocado em caixilho com ou sem baguetes, com gaxeta de neoprene espessuras de 10mm | 1 | m² | 1462.52 | 23.69 | 1486.21 | 1462.52 | 23.69 | 1486.21 |  |  | 1541.46 | 24.97
16 | 16.8 | Vidro jateado 6mm | 1 | m² | 644.42 | 23.69 | 668.11 | 644.42 | 23.69 | 668.11 |  |  | 679.2 | 24.97
16 | 16.9 | Porta de vidro temperado incolor 10mm, sem ferragens, substituição | 24 | m² | 508.51 | 23.69 | 532.2 | 12204.24 | 568.56 | 12772.8 |  |  | 535.96 | 24.97
16 | 16.10 | Conjunto para fixação de vidro temperado (montante/perfil) | 1 | m | 77.96 | 65.57 | 143.53 | 77.96 | 65.57 | 143.53 |  |  | 82.17 | 69.11
16 | 16.11 | Conjunto para fixação de vidros comuns (montante/perfil) | 1 | m | 52.17 | 14.49 | 66.66 | 52.17 | 14.49 | 66.66 |  |  | 54.99 | 15.28
16 | 16.12 | Aplicação de adesivo jateado em vidro temperado | 21 | m² | 59.62 | 4.66 | 64.28 | 1252.02 | 97.86 | 1349.88 |  |  | 62.84 | 4.92
16 | 16.13 | Película em impressão digital de vinil auto-adesivo liso ou perfurado | 29 | m² | 59.62 | 22.42 | 82.04 | 1728.98 | 650.18 | 2379.16 |  |  | 62.84 | 23.63
16 | 16.14 | Espelho lapidado ou bizotado, inclusive instalação | 1 | m² | 700.77 | 94.74 | 795.51 | 700.77 | 94.74 | 795.51 |  |  | 738.6 | 99.86
16 | 16.15 | Prateleira de vidro temperado 12mm, serigrafada cor azul para Carenagens | 1 | un | 242.83 | 51.13 | 293.96 | 242.83 | 51.13 | 293.96 |  |  | 255.94 | 53.89
16 | 16.16 | Persiana vertical em tecido | 99 | m² | 233.45 | 9.21 | 242.66 | 23111.55 | 911.79 | 24023.34 |  |  | 246.05 | 9.71
16 | 16.17 | Persiana rolô em tecido com blackout | 1 | m² | 356.01 | 9.21 | 365.22 | 356.01 | 9.21 | 365.22 |  |  | 375.23 | 9.71
16 | 16.18 | Manutenção de persianas | 1 | un | 28.59 | 9.21 | 37.8 | 28.59 | 9.21 | 37.8 |  |  | 30.14 | 9.71
17 | 17 | PINTURA | [5 empty] | 1311178.39 | 855041.69 | 2166220.08
17 | 17.1 | Pintura em esmalte sintético standard em estrutura metálica com duas demãos | 2457 | m² | 9.65 | 26.16 | 35.81 | 23710.05 | 64275.12 | 87985.17 |  |  | 10.18 | 27.58
17 | 17.2 | Emassamento de parede interna ou teto com massa corrida a base de PVA com duas demãos | 844 | m² | 4.35 | 13.45 | 17.8 | 3671.4 | 11351.8 | 15023.2 |  |  | 4.59 | 14.18
17 | 17.3 | Pintura texturizada em parede ou teto interna ou externa | 650 | m² | 17.07 | 7.17 | 24.24 | 11095.5 | 4660.5 | 15756 |  |  | 18 | 7.56
17 | 17.4 | Pintura em látex acrílica standard fosca sem emassamento, 3 demãos, com aplicação de selador para exterior | 6322 | m² | 8.6 | 7.5 | 16.1 | 54369.2 | 47415 | 101784.2 |  |  | 9.07 | 7.91
17 | 17.5 | Emassamento de parede ou teto externo com massa acrílica com duas demãos | 653 | m² | 6.95 | 13.45 | 20.4 | 4538.35 | 8782.85 | 13321.2 |  |  | 7.33 | 14.18
17 | 17.6 | Pintura em látex acrílica premium fosca em paredes internas ou externas, exceto muros, com três demãos, sem emassamento, com aplicação de selador para alvenaria exterior. | 64902 | m² | 17.46 | 8.61 | 26.07 | 1133188.92 | 558806.22 | 1691995.14 |  |  | 18.41 | 9.08
17 | 17.7 | Pintura em esmalte sintético para madeira com duas demãos, sem emassamento | 1349 | m² | 19.26 | 19.81 | 39.07 | 25981.74 | 26723.69 | 52705.43 |  |  | 20.3 | 20.88
17 | 17.8 | Pintura para piso a base de resina acrílica - piso, faixas de demarcação de vagas, PNE, carro forte e similares | 5603 | m² | 8.18 | 22.35 | 30.53 | 45832.54 | 125227.05 | 171059.59 |  |  | 8.63 | 23.56
17 | 17.9 | Pintura Automotiva | 372 | m² | 23.56 | 20.92 | 44.48 | 8764.32 | 7782.24 | 16546.56 |  |  | 24.84 | 22.05
17 | 17.10 | Pintura em látex acrílica econômica fosca, em muros, com duas demãos, sem emassamento, com aplicação de selador para alvenaria exterior | 1 | m² | 5.17 | 8.61 | 13.78 | 5.17 | 8.61 | 13.78 |  |  | 5.45 | 9.08
17 | 17.11 | Pintura em látex acrílica premium acetinada em paredes internas ou externas, exceto muros, com três demãos, sem emassamento, com aplicação de selador para alvenaria exterior. | 1 | m² | 21.2 | 8.61 | 29.81 | 21.2 | 8.61 | 29.81 |  |  | 22.35 | 9.08
18 | 18 | ENCERAMENTO E LUSTRAÇÃO | [5 empty] | 0 | 0 | 0
19 | 19 | INST. ELÉTRICAS, TELEC. E INFORMÁTICA | [5 empty] | 865380.55 | 165551.77 | 1030932.32
19 | 19.1 | Ponto elétrico duplo - Custos Fixos | 1 | un | 46.44 | 22.42 | 68.86 | 46.44 | 22.42 | 68.86 |  |  | 48.95 | 23.63
19 | 19.2 | Infraestrutura para instalações elétricas, lógicas ou de telefonia, até 1". | 1137 | m | 27.3 | 5.34 | 32.64 | 31040.1 | 6071.58 | 37111.68 |  |  | 28.78 | 5.63
19 | 19.3 | Ponto elétrico simples - Custos fixos | 99 | un | 17.72 | 11.2 | 28.92 | 1754.28 | 1108.8 | 2863.08 |  |  | 18.68 | 11.81
19 | 19.4 | Infraestrutura para instalações elétricas, lógicas ou de telefonia, 1,25" até 2" | 5629 | m | 64.74 | 5.34 | 70.08 | 364421.46 | 30058.86 | 394480.32 |  |  | 68.24 | 5.63
19 | 19.5 | Infraestrutura para instalações elétricas, lógicas ou de telefonia com eletrocalhas de alumínio | 41 | m | 71.8 | 5.34 | 77.14 | 2943.8 | 218.94 | 3162.74 |  |  | 75.68 | 5.63
19 | 19.6 | Espelhos / Placas / Tampas | 285 | un | 24.92 | 6.3 | 31.22 | 7102.2 | 1795.5 | 8897.7 |  |  | 26.27 | 6.65
19 | 19.7 | Adaptador 2P+T / 10 A - 20 A (padrão novo / padrão antigo) | 1 | un | 18.46 | 1.45 | 19.91 | 18.46 | 1.45 | 19.91 |  |  | 19.46 | 1.53
19 | 19.8 | Ponto lógico duplo - Custos Fixos | 1 | un | 134.22 | 22.42 | 156.64 | 134.22 | 22.42 | 156.64 |  |  | 141.47 | 23.63
19 | 19.9 | Desinstalação/Instalação de luminária | 15 | un | 0 | 54.33 | 54.33 | 0 | 814.95 | 814.95 |  |  | 0 | 57.27
19 | 19.10 | Ponto lógico/alarme - Custos Fixos | 212 | un | 75.41 | 11.2 | 86.61 | 15986.92 | 2374.4 | 18361.32 |  |  | 79.49 | 11.81
19 | 19.11 | Suporte para fixação da fechadura eletromagnética para autoatendimento | 1 | un | 532.53 | 35.63 | 568.16 | 532.53 | 35.63 | 568.16 |  |  | 561.28 | 37.56
19 | 19.12 | Contator Bipolar de Potencia até 50A | 1 | un | 359.15 | 220.65 | 579.8 | 359.15 | 220.65 | 579.8 |  |  | 378.54 | 232.56
19 | 19.13 | Certificação, identificação e/ou habilitação de ponto lógico existente | 64 | un | 42.78 | 26.68 | 69.46 | 2737.92 | 1707.52 | 4445.44 |  |  | 45.09 | 28.12
19 | 19.14 | Desinstalação/Instalação de suporte de câmera de CFTV | 1 | un | 0 | 40.02 | 40.02 | 0 | 40.02 | 40.02 |  |  | 0 | 42.19
19 | 19.15 | Ponto para câmera de CFTV novo - Custos Fixos | 27 | un | 29.06 | 17.6 | 46.66 | 784.62 | 475.2 | 1259.82 |  |  | 30.63 | 18.56
19 | 19.16 | Desinstalação/Instalação de equipamentos de WIFI e Access Point | 949 | un | 0 | 26.68 | 26.68 | 0 | 25319.32 | 25319.32 |  |  | 0 | 28.12
19 | 19.17 | Luminária LED Direcional - Embutir | 1 | un | 518.72 | 26.68 | 545.4 | 518.72 | 26.68 | 545.4 |  |  | 546.72 | 28.12
19 | 19.18 | Lâmpada LED 14W T5 | 1 | un | 48.75 | 9.72 | 58.47 | 48.75 | 9.72 | 58.47 |  |  | 51.39 | 10.25
19 | 19.19 | Reator eletrônico, partida rápida, alto fator de potência, 2 x 14W a 2x32W | 50 | un | 86.21 | 14.59 | 100.8 | 4310.5 | 729.5 | 5040 |  |  | 90.87 | 15.38
19 | 19.20 | Refletor /projetor de uso externo de 150 até 400W sem lâmpada e sem reator | 38 | un | 456.94 | 53.36 | 510.3 | 17363.72 | 2027.68 | 19391.4 |  |  | 481.61 | 56.24
19 | 19.21 | Fonte de alimentação para Sinalização LED | 15 | un | 268.88 | 53.36 | 322.24 | 4033.2 | 800.4 | 4833.6 |  |  | 283.4 | 56.24
19 | 19.22 | Placa de LED para Sinalização (letreiro, totem, bandeira, medalhão, pórtico, painel, etc.) | 1 | un | 62.43 | 106.72 | 169.15 | 62.43 | 106.72 | 169.15 |  |  | 65.8 | 112.49
19 | 19.23 | Reator Vapor Metálico Interno / Externo até 150W 220V | 1 | un | 62.16 | 32.02 | 94.18 | 62.16 | 32.02 | 94.18 |  |  | 65.52 | 33.75
19 | 19.24 | Reator Vapor Metálico Interno / Externo 400W 220V | 1 | un | 129.51 | 32.02 | 161.53 | 129.51 | 32.02 | 161.53 |  |  | 136.51 | 33.75
19 | 19.25 | Lâmpada fluorescente tubular 14 W T5 | 244 | un | 13.32 | 9.72 | 23.04 | 3250.08 | 2371.68 | 5621.76 |  |  | 14.04 | 10.25
19 | 19.26 | Lâmpada fluorescente compacta integrada 25W | 225 | un | 11.15 | 6.49 | 17.64 | 2508.75 | 1460.25 | 3969 |  |  | 11.76 | 6.85
19 | 19.27 | Lâmpada fluorescente tubular 16 W T8 | 1 | un | 19.72 | 9.72 | 29.44 | 19.72 | 9.72 | 29.44 |  |  | 20.79 | 10.25
19 | 19.28 | Lâmpada fluorescente tubular 32W | 1004 | un | 35.32 | 9.72 | 45.04 | 35461.28 | 9758.88 | 45220.16 |  |  | 37.23 | 10.25
19 | 19.29 | Lâmpada fluorescente tubular T5 28W | 1 | un | 20.66 | 9.72 | 30.38 | 20.66 | 9.72 | 30.38 |  |  | 21.78 | 10.25
19 | 19.30 | Lâmpada para refletor/projetor de uso externo potência de 250 W | 1 | un | 32.62 | 6.49 | 39.11 | 32.62 | 6.49 | 39.11 |  |  | 34.39 | 6.85
19 | 19.31 | Lâmpada de vapor de sodio de 250w /220v | 1 | un | 187.78 | 6.49 | 194.27 | 187.78 | 6.49 | 194.27 |  |  | 197.92 | 6.85
19 | 19.32 | Lâmpada halógena par20 de 50w / 127v / 220v | 1 | un | 30.91 | 6.49 | 37.4 | 30.91 | 6.49 | 37.4 |  |  | 32.58 | 6.85
19 | 19.33 | Lâmpada Vapor Metálico PAR20 35W / E27 / 220V / 3000K | 1 | un | 134.38 | 6.49 | 140.87 | 134.38 | 6.49 | 140.87 |  |  | 141.64 | 6.85
19 | 19.34 | Lâmpada LED Bulbo ou PAR20 | 334 | un | 4.87 | 6.49 | 11.36 | 1626.58 | 2167.66 | 3794.24 |  |  | 5.14 | 6.85
19 | 19.35 | Fita de LED | 44 | un | 48.88 | 9.72 | 58.6 | 2150.72 | 427.68 | 2578.4 |  |  | 51.52 | 10.25
19 | 19.36 | Lâmpada LED tubular bivolt 9/10W | 525 | un | 6.51 | 9.72 | 16.23 | 3417.75 | 5103 | 8520.75 |  |  | 6.87 | 10.25
19 | 19.37 | Lâmpada LED tubular bivolt 18/20W | 1427 | un | 9.34 | 9.72 | 19.06 | 13328.18 | 13870.44 | 27198.62 |  |  | 9.85 | 10.25
19 | 19.38 | Lâmpada fluorescente tubular HO 110W, 220V | 1 | un | 47.79 | 9.72 | 57.51 | 47.79 | 9.72 | 57.51 |  |  | 50.37 | 10.25
19 | 19.39 | Lâmpada Vapor metálico 150W, base E27/E40 | 1 | un | 44.43 | 16.01 | 60.44 | 44.43 | 16.01 | 60.44 |  |  | 46.83 | 16.88
19 | 19.40 | Lâmpada Vapor metálico 400W, base E40 | 1 | un | 101.22 | 16.01 | 117.23 | 101.22 | 16.01 | 117.23 |  |  | 106.69 | 16.88
19 | 19.41 | Lâmpada vapor metálico 250W base E40 | 1 | un | 65.32 | 16.01 | 81.33 | 65.32 | 16.01 | 81.33 |  |  | 68.85 | 16.88
19 | 19.42 | Luminária LED Quadrada - Embutir/Sobrepor | 256 | un | 533.15 | 39.7 | 572.85 | 136486.4 | 10163.2 | 146649.6 |  |  | 561.93 | 41.85
19 | 19.43 | Luminária Led autonoma de iluminação de emergência com 30 Leds | 90 | un | 12.24 | 7.04 | 19.28 | 1101.6 | 633.6 | 1735.2 |  |  | 12.91 | 7.43
19 | 19.44 | Luminária Fluorescente Retangular Completa, de Embutir ou de Sobrepor, 2x25W a 2x32W | 15 | un | 128.42 | 39.7 | 168.12 | 1926.3 | 595.5 | 2521.8 |  |  | 135.36 | 41.85
19 | 19.45 | Luminária Fluorescente Quadrada Completa, de Embutir ou de Sobrepor, 4x14W a 4x16W | 1 | un | 232.31 | 39.7 | 272.01 | 232.31 | 39.7 | 272.01 |  |  | 244.85 | 41.85
19 | 19.46 | Luminária fluorescente retangular completa, de embutir ou de sobrepor, 2x14W a 2x16W | 1 | un | 59.36 | 39.7 | 99.06 | 59.36 | 39.7 | 99.06 |  |  | 62.57 | 41.85
19 | 19.47 | Luminária circular completa de sobrepor ou embutir, para duas lâmpadas fluorescentes compactas integradas ou fluorescentes 4 pinos de 26W | 58 | un | 172.56 | 39.7 | 212.26 | 10008.48 | 2302.6 | 12311.08 |  |  | 181.88 | 41.85
19 | 19.48 | Refletor em alumínio, 60 Leds, bivolt, uso externo | 82 | un | 57.89 | 39.7 | 97.59 | 4746.98 | 3255.4 | 8002.38 |  |  | 61.02 | 41.85
19 | 19.49 | Sensor de Presença - Regulagem e Ajustes | 1 | un | 28.87 | 17.6 | 46.47 | 28.87 | 17.6 | 46.47 |  |  | 30.43 | 18.56
19 | 19.50 | Sensor de presença teto/parede para controle de iluminação, uso geral, com ou sem fotocélula | 21 | un | 122.4 | 20.51 | 142.91 | 2570.4 | 430.71 | 3001.11 |  |  | 129.01 | 21.62
19 | 19.51 | Manutenção / Programação de Quadro de Comando e Automação | 1 | un | 55.73 | 106.72 | 162.45 | 55.73 | 106.72 | 162.45 |  |  | 58.74 | 112.49
19 | 19.52 | Disjuntor bipolar até 32A | 1 | un | 67.9 | 9.71 | 77.61 | 67.9 | 9.71 | 77.61 |  |  | 71.57 | 10.24
19 | 19.53 | Quadros elétricos - Manutenção | 47 | un | 56.23 | 53.36 | 109.59 | 2642.81 | 2507.92 | 5150.73 |  |  | 59.27 | 56.24
19 | 19.54 | Disjuntor termomagnético tripolar 300 a 400 A / 600 V, tipo JXD / ICC - 40 KA | 1 | un | 1549.05 | 21.33 | 1570.38 | 1549.05 | 21.33 | 1570.38 |  |  | 1632.66 | 22.49
19 | 19.55 | Disjuntor termomagnético tripolar até 200A/35KA | 1 | un | 673.4 | 21.33 | 694.73 | 673.4 | 21.33 | 694.73 |  |  | 709.75 | 22.49
19 | 19.56 | Disjuntor tripolar até 100A | 1 | un | 135.24 | 21.33 | 156.57 | 135.24 | 21.33 | 156.57 |  |  | 142.54 | 22.49
19 | 19.57 | Disjuntor tripolar até 50A | 1 | un | 86.41 | 30.31 | 116.72 | 86.41 | 30.31 | 116.72 |  |  | 91.08 | 31.95
19 | 19.58 | Disjuntor bipolar até 50A | 1 | un | 68.23 | 20.17 | 88.4 | 68.23 | 20.17 | 88.4 |  |  | 71.92 | 21.26
19 | 19.59 | Disjuntor monopolar até 50A | 15 | un | 19.32 | 10.08 | 29.4 | 289.8 | 151.2 | 441 |  |  | 20.37 | 10.63
19 | 19.60 | Dispositivo de proteção contra surto DPS 20KA/275V | 1 | un | 89.04 | 10.08 | 99.12 | 89.04 | 10.08 | 99.12 |  |  | 93.85 | 10.63
19 | 19.61 | Dispositivo de proteção contra surto DPS 45KA/275V | 1 | un | 223.8 | 10.08 | 233.88 | 223.8 | 10.08 | 233.88 |  |  | 235.88 | 10.63
19 | 19.62 | Dispositivo de proteção contra surto DPS 90KA/275V | 1 | un | 223.8 | 10.08 | 233.88 | 223.8 | 10.08 | 233.88 |  |  | 235.88 | 10.63
19 | 19.63 | Dispositivo diferencial residual DR bipolar 220V/127V - 30ma - 63A | 1 | un | 190.95 | 20.17 | 211.12 | 190.95 | 20.17 | 211.12 |  |  | 201.26 | 21.26
19 | 19.64 | Dispositivo diferencial residual DR Tetrapolar (4P) 30ma – 25A | 1 | un | 202.57 | 30.31 | 232.88 | 202.57 | 30.31 | 232.88 |  |  | 213.51 | 31.95
19 | 19.65 | Dispositivo diferencial residual DR Tetrapolar (4P) 30ma – 63A | 1 | un | 220.19 | 30.31 | 250.5 | 220.19 | 30.31 | 250.5 |  |  | 232.08 | 31.95
19 | 19.66 | Contator de Potencia até 12A | 1 | un | 188.18 | 177.95 | 366.13 | 188.18 | 177.95 | 366.13 |  |  | 198.34 | 187.56
19 | 19.67 | Contator de Potencia até 45A | 24 | un | 716.54 | 220.65 | 937.19 | 17196.96 | 5295.6 | 22492.56 |  |  | 755.22 | 232.56
19 | 19.68 | Contator de Potencia até 94A | 1 | un | 1849.01 | 258 | 2107.01 | 1849.01 | 258 | 2107.01 |  |  | 1948.8 | 271.93
19 | 19.69 | Bloco de Contato Auxiliar 1na + 1nf | 1 | un | 43.76 | 20.17 | 63.93 | 43.76 | 20.17 | 63.93 |  |  | 46.13 | 21.26
19 | 19.70 | Bloco de Contato Auxiliar 2na + 2nf | 1 | un | 71.95 | 30.31 | 102.26 | 71.95 | 30.31 | 102.26 |  |  | 75.84 | 31.95
19 | 19.71 | Placa em Policarbonato 3mm para proteção de quadros elétricos | 1 | un | 155.08 | 23.69 | 178.77 | 155.08 | 23.69 | 178.77 |  |  | 163.46 | 24.97
19 | 19.72 | Cabo de cobre flexivel anti-chama 0,6/1kv de 10 a 16mm2 | 61 | m | 16.97 | 5.12 | 22.09 | 1035.17 | 312.32 | 1347.49 |  |  | 17.89 | 5.4
19 | 19.73 | Cabo de cobre flexivel anti-chama 0,6/1kv de 25 a 35mm2 | 131 | m | 38.76 | 3.65 | 42.41 | 5077.56 | 478.15 | 5555.71 |  |  | 40.86 | 3.85
19 | 19.74 | Cabo de cobre flexivel anti-chama 0,6/1kv de 50 a 70mm2 | 1 | m | 80.49 | 5.12 | 85.61 | 80.49 | 5.12 | 85.61 |  |  | 84.84 | 5.4
19 | 19.75 | Cabo de cobre flexível anti-chama 0,6/1kv de 95 a 150mm2 | 20 | m | 157.46 | 8.18 | 165.64 | 3149.2 | 163.6 | 3312.8 |  |  | 165.96 | 8.63
19 | 19.76 | Cabo de cobre flexível anti-chama 0,6/1kv de 185 a 240mm2 | 24 | m | 276.08 | 12.67 | 288.75 | 6625.92 | 304.08 | 6930 |  |  | 290.99 | 13.36
19 | 19.77 | Timer digital - Programação ou alteração da programação do timer digital | 44 | un | 2.27 | 16.04 | 18.31 | 99.88 | 705.76 | 805.64 |  |  | 2.4 | 16.91
19 | 19.78 | Timer digital - Interruptor horário, 127/220V/16A | 35 | un | 350.88 | 29.34 | 380.22 | 12280.8 | 1026.9 | 13307.7 |  |  | 369.82 | 30.93
19 | 19.79 | Timer digital - Interruptor horário, 127/220V/16A - 2 Canais | 1 | un | 264.49 | 29.34 | 293.83 | 264.49 | 29.34 | 293.83 |  |  | 278.77 | 30.93
19 | 19.80 | Luminária LED circular ou quadrada | 1 | un | 38.98 | 32.02 | 71 | 38.98 | 32.02 | 71 |  |  | 41.09 | 33.75
19 | 19.81 | Luminária tipo tartaruga para uso interno ou externo | 1 | un | 108.81 | 32.02 | 140.83 | 108.81 | 32.02 | 140.83 |  |  | 114.69 | 33.75
19 | 19.82 | Refletor LED em alumínio, 150W/200W, bivolt, uso externo | 1 | un | 272.49 | 39.7 | 312.19 | 272.49 | 39.7 | 312.19 |  |  | 287.2 | 41.85
19 | 19.83 | Bloco autônomo emergência com dois faróis 1200 lúmens | 1 | un | 161.57 | 7.04 | 168.61 | 161.57 | 7.04 | 168.61 |  |  | 170.29 | 7.43
19 | 19.84 | Bloco autônomo emergência com dois faróis 2200 lúmens | 1 | un | 346.02 | 7.04 | 353.06 | 346.02 | 7.04 | 353.06 |  |  | 364.7 | 7.43
19 | 19.85 | Unidade Autônoma para iluminação de emergência fluxo luminoso mínimo de 500 lúmens | 1 | un | 320.53 | 7.04 | 327.57 | 320.53 | 7.04 | 327.57 |  |  | 337.83 | 7.43
19 | 19.86 | Circuito Elétrico MonoFásico ou Bifásico até 25A | 1 | m | 16.2 | 4.5 | 20.7 | 16.2 | 4.5 | 20.7 |  |  | 17.08 | 4.75
19 | 19.87 | Circuito Elétrico MonoFásico ou Bifásico até 50A | 1 | m | 22.73 | 4.5 | 27.23 | 22.73 | 4.5 | 27.23 |  |  | 23.96 | 4.75
19 | 19.88 | Fonte de Alimentação estabilizada para câmera CFTV 127/220VAC /12VCC/25A | 1 | un | 589.05 | 29.34 | 618.39 | 589.05 | 29.34 | 618.39 |  |  | 620.85 | 30.93
19 | 19.89 | Driver de corrente para lâmpadas ou fitas de led (12 ou 24 vdc - 6a - 127v/220v) | 85 | un | 36.54 | 9.63 | 46.17 | 3105.9 | 818.55 | 3924.45 |  |  | 38.52 | 10.15
19 | 19.90 | Luminária circular LED orientável orbital | 15 | un | 284.74 | 39.7 | 324.44 | 4271.1 | 595.5 | 4866.6 |  |  | 300.11 | 41.85
19 | 19.91 | Patch Panel 24 portas Cat5e c/ guia de cabos 1U | 1 | un | 366.02 | 330.88 | 696.9 | 366.02 | 330.88 | 696.9 |  |  | 385.78 | 348.74
19 | 19.92 | Patch Cord flexivel Cat5e / 10m | 1 | un | 136.52 | 9.02 | 145.54 | 136.52 | 9.02 | 145.54 |  |  | 143.89 | 9.51
19 | 19.93 | Patch Cord flexivel Cat5e / 5m | 1 | un | 88.72 | 4.5 | 93.22 | 88.72 | 4.5 | 93.22 |  |  | 93.51 | 4.75
19 | 19.94 | Patch Cord flexivel Cat5e / 2,5m | 1 | un | 64.81 | 2.24 | 67.05 | 64.81 | 2.24 | 67.05 |  |  | 68.31 | 2.37
19 | 19.95 | Patch cord flexivel Cat5e / 1,5m | 1 | un | 55.25 | 1.35 | 56.6 | 55.25 | 1.35 | 56.6 |  |  | 58.24 | 1.43
19 | 19.96 | Manutenção do Sistema de Controle de Acesso | 73 | un | 13.24 | 53.36 | 66.6 | 966.52 | 3895.28 | 4861.8 |  |  | 13.96 | 56.24
19 | 19.97 | Circuito Elétrico Trifásico até 50A | 1 | m | 36.78 | 4.5 | 41.28 | 36.78 | 4.5 | 41.28 |  |  | 38.77 | 4.75
19 | 19.98 | Teclado de senhas digital, para controle de acesso | 18 | un | 347.42 | 29.34 | 376.76 | 6253.56 | 528.12 | 6781.68 |  |  | 366.18 | 30.93
19 | 19.99 | Patch Cord flexivel Cat6e / 2,5m | 1 | un | 75.31 | 2.24 | 77.55 | 75.31 | 2.24 | 77.55 |  |  | 79.38 | 2.37
19 | 19.100 | Caixa quebra vidro de emergência | 1 | un | 63.01 | 29.34 | 92.35 | 63.01 | 29.34 | 92.35 |  |  | 66.42 | 30.93
19 | 19.101 | Botão Emulador (botão de saida) | 18 | un | 90.46 | 29.34 | 119.8 | 1628.28 | 528.12 | 2156.4 |  |  | 95.35 | 30.93
19 | 19.102 | Suporte para fixação da fechadura | 1 | un | 536.77 | 29.34 | 566.11 | 536.77 | 29.34 | 566.11 |  |  | 565.74 | 30.93
19 | 19.103 | Fonte de alimentação com carregador de bateria e placa ATM para Fechadura Eletromagnética força de tração 150kgf | 21 | un | 286.76 | 29.34 | 316.1 | 6021.96 | 616.14 | 6638.1 |  |  | 302.24 | 30.93
19 | 19.104 | Fechadura Eletromagnética força de tração 150kgf | 41 | un | 2122.72 | 29.34 | 2152.06 | 87031.52 | 1202.94 | 88234.46 |  |  | 2237.29 | 30.93
19 | 19.105 | Fechadura Elétrica com fonte de alimentação | 1 | un | 354.1 | 29.34 | 383.44 | 354.1 | 29.34 | 383.44 |  |  | 373.22 | 30.93
19 | 19.106 | Instalação/Susbtituição de cabo coaxial | 1 | m | 4.73 | 4.5 | 9.23 | 4.73 | 4.5 | 9.23 |  |  | 4.99 | 4.75
19 | 19.107 | No-Break e/ou banco de baterias - substuição/relocalização/instalação | 1 | un | 4.23 | 53.36 | 57.59 | 4.23 | 53.36 | 57.59 |  |  | 4.46 | 56.24
19 | 19.108 | Aterramento / SPDA - revisão geral | 1 | un | 200.43 | 240.13 | 440.56 | 200.43 | 240.13 | 440.56 |  |  | 211.25 | 253.09
19 | 19.109 | Aterramento / SPDA - Haste de aterramento em cobre 3/4"x3m com cabo e conector | 1 | un | 521.67 | 115.62 | 637.29 | 521.67 | 115.62 | 637.29 |  |  | 549.83 | 121.86
19 | 19.110 | Encaixotamento e retirada de equipamentos diversos - Desocupação de Imóvel | 1 | un | 108.53 | 310.15 | 418.68 | 108.53 | 310.15 | 418.68 |  |  | 114.39 | 326.89
19 | 19.111 | Manutenção em Bomba de água de 1/4 cv a 5cv | 1 | un | 420.28 | 106.72 | 527 | 420.28 | 106.72 | 527 |  |  | 442.97 | 112.49
19 | 19.112 | Bomba de água de 1/4 cv | 1 | un | 979.57 | 325.52 | 1305.09 | 979.57 | 325.52 | 1305.09 |  |  | 1032.44 | 343.09
19 | 19.113 | Bomba de água de 1/2 cv | 1 | un | 1485.6 | 325.52 | 1811.12 | 1485.6 | 325.52 | 1811.12 |  |  | 1565.78 | 343.09
19 | 19.114 | Bomba de água de 1 cv | 1 | un | 1604.34 | 325.52 | 1929.86 | 1604.34 | 325.52 | 1929.86 |  |  | 1690.93 | 343.09
19 | 19.115 | Quadro de Telefonia (DG) - Manutenção | 1 | un | 31.07 | 48.01 | 79.08 | 31.07 | 48.01 | 79.08 |  |  | 32.75 | 50.61
19 | 19.116 | Cabo Telefone CCI 50x10 | 1 | m | 10.81 | 4.9 | 15.71 | 10.81 | 4.9 | 15.71 |  |  | 11.4 | 5.17
19 | 19.117 | Cabo Telefone CCI 50x20 | 1 | m | 20.56 | 5.55 | 26.11 | 20.56 | 5.55 | 26.11 |  |  | 21.67 | 5.86
19 | 19.118 | Cabo Telefone CCI 50x30 | 1 | m | 30.07 | 6.1 | 36.17 | 30.07 | 6.1 | 36.17 |  |  | 31.7 | 6.43
19 | 19.119 | Acompanhamento de implantação de equipamentos | 41 | un | 0 | 160.09 | 160.09 | 0 | 6563.69 | 6563.69 |  |  | 0 | 168.73
19 | 19.120 | Laudo de medição de nível de iluminamento | 1 | un | 121.78 | 770.57 | 892.35 | 121.78 | 770.57 | 892.35 |  |  | 128.36 | 812.16
19 | 19.121 | Laudo de medição de resistência de aterramento | 1 | un | 121.78 | 818.92 | 940.7 | 121.78 | 818.92 | 940.7 |  |  | 128.36 | 863.12
19 | 19.122 | Remoção de Infraestrutura elétrica e Lógica - Desocupação de Imóvel | 1 | m | 0 | 8 | 8 | 0 | 8 | 8 |  |  | 0 | 8.44
19 | 19.123 | Remoção de Luminária - Desocupação de Imóvel | 15 | un | 0 | 15.56 | 15.56 | 0 | 233.4 | 233.4 |  |  | 0 | 16.4
19 | 19.124 | Relé Fotoelétrico | 32 | un | 47.76 | 18.67 | 66.43 | 1528.32 | 597.44 | 2125.76 |  |  | 50.34 | 19.68
19 | 19.125 | Luminária circular de embutir com foco orientável | 1 | un | 30.02 | 27.17 | 57.19 | 30.02 | 27.17 | 57.19 |  |  | 31.65 | 28.64
19 | 19.126 | Adesivo para Fechadura Eletromagnética força de tração 150kgf | 1 | un | 43.04 | 14.59 | 57.63 | 43.04 | 14.59 | 57.63 |  |  | 45.37 | 15.38
19 | 19.127 | Bateria 12 V - 7 Ah | 15 | un | 106.92 | 37.35 | 144.27 | 1603.8 | 560.25 | 2164.05 |  |  | 112.7 | 39.37
19 | 19.128 | BATERIA 12V até 70AH | 1 | un | 552 | 37.35 | 589.35 | 552 | 37.35 | 589.35 |  |  | 581.8 | 39.37
19 | 19.129 | Ponto lógico - manutenção - troca de cabo UTP | 1181 | m | 10.8 | 4.5 | 15.3 | 12754.8 | 5314.5 | 18069.3 |  |  | 11.39 | 4.75
19 | 19.130 | Ponto elétrico - manutenção - troca de cabo elétrico | 293 | m | 4.96 | 4.5 | 9.46 | 1453.28 | 1318.5 | 2771.78 |  |  | 5.23 | 4.75
20 | 20 | INSTALAÇÕES DE ÁGUA | [5 empty] | 25353.78 | 26341.92 | 51695.7
20 | 20.1 | Registro de gaveta bruto com ADAPTADOR SOLDÁVEL para PVC, Ø 15 mm - 1/2" | 1 | un | 34.69 | 27.44 | 62.13 | 34.69 | 27.44 | 62.13 |  |  | 36.57 | 28.93
20 | 20.2 | Registro de gaveta bruto com ADAPTADOR SOLDÁVEL para PVC, Ø 20 mm - 3/4" | 1 | un | 36.85 | 27.44 | 64.29 | 36.85 | 27.44 | 64.29 |  |  | 38.84 | 28.93
20 | 20.3 | Registro de gaveta bruto com canopla cromada e adaptador para PVC , Ø 25 mm - 1" | 1 | un | 127.77 | 27.44 | 155.21 | 127.77 | 27.44 | 155.21 |  |  | 134.67 | 28.93
20 | 20.4 | Registro de gaveta bruto com canopla cromada e adaptador para PVC , Ø 40 mm - 1 1/2" | 1 | un | 188.96 | 43.2 | 232.16 | 188.96 | 43.2 | 232.16 |  |  | 199.16 | 45.54
20 | 20.5 | Registro de gaveta bruto com ADAPTADOR para PVC, Ø 25 mm - 1" | 1 | un | 77.9 | 27.44 | 105.34 | 77.9 | 27.44 | 105.34 |  |  | 82.11 | 28.93
20 | 20.6 | Registro de gaveta bruto com ADAPTADOR para PVC, Ø 32 mm - 1 1/4" | 1 | un | 108.66 | 43.2 | 151.86 | 108.66 | 43.2 | 151.86 |  |  | 114.53 | 45.54
20 | 20.7 | Registro de gaveta bruto com ADAPTADOR para PVC, Ø 40 mm - 1 1/2" | 1 | un | 172.6 | 43.2 | 215.8 | 172.6 | 43.2 | 215.8 |  |  | 181.92 | 45.54
20 | 20.8 | Registro de gaveta bruto com ADAPTADOR para PVC, Ø 50 mm - 2" | 1 | un | 193.46 | 43.2 | 236.66 | 193.46 | 43.2 | 236.66 |  |  | 203.91 | 45.54
20 | 20.9 | Registro de gaveta bruto com ADAPTADOR para PVC, Ø 65 mm - 2 1/2" | 1 | un | 359.21 | 58.45 | 417.66 | 359.21 | 58.45 | 417.66 |  |  | 378.6 | 61.61
20 | 20.10 | Registro de pressão com canopla até Ø 25 mm - 1" | 1 | un | 202.68 | 31 | 233.68 | 202.68 | 31 | 233.68 |  |  | 213.62 | 32.68
20 | 20.11 | Torneira de bóia até 1 1/4" | 1 | un | 147.08 | 17.1 | 164.18 | 147.08 | 17.1 | 164.18 |  |  | 155.02 | 18.03
20 | 20.12 | Reservatório de fibra de vidro - capacidade de 1000 litros | 1 | un | 900.95 | 391.4 | 1292.35 | 900.95 | 391.4 | 1292.35 |  |  | 949.58 | 412.53
20 | 20.13 | Reservatório de fibra de vidro - capacidade de 2000 litros | 1 | un | 1539.5 | 391.4 | 1930.9 | 1539.5 | 391.4 | 1930.9 |  |  | 1622.59 | 412.53
20 | 20.14 | Correção de vazamentos hidráulicos, inclusive detecção de vazamento | 143 | un | 40.91 | 88.95 | 129.86 | 5850.13 | 12719.85 | 18569.98 |  |  | 43.12 | 93.76
20 | 20.15 | Desentupimento de rede de água pluvial, hidráulica, ralos, pias, lavatórios, sifão, tanques, bebedouro e válvulas | 67 | un | 24.45 | 25.41 | 49.86 | 1638.15 | 1702.47 | 3340.62 |  |  | 25.78 | 26.79
20 | 20.16 | Desentupimento de Instalações de Esgoto, bacia sanitária e mictórios | 70 | un | 35.87 | 40.66 | 76.53 | 2510.9 | 2846.2 | 5357.1 |  |  | 37.81 | 42.86
20 | 20.17 | Desentupimento de Instalações de Esgoto em geral com Equipamentos Especiais | 1 | h | 524.47 | 50.83 | 575.3 | 524.47 | 50.83 | 575.3 |  |  | 552.78 | 53.58
20 | 20.18 | Válvula de descarga metálica | 24 | un | 210.56 | 40.1 | 250.66 | 5053.44 | 962.4 | 6015.84 |  |  | 221.93 | 42.27
20 | 20.19 | Desentupimento de Dreno de Ar condicionado | 1 | un | 14.63 | 25.41 | 40.04 | 14.63 | 25.41 | 40.04 |  |  | 15.43 | 26.79
20 | 20.20 | Ponto de água fria (até 6m) | 44 | un | 124.17 | 152.49 | 276.66 | 5463.48 | 6709.56 | 12173.04 |  |  | 130.88 | 160.73
20 | 20.21 | Válvula de retenção de pé com crivo até Ø 25mm (1") | 1 | un | 99.83 | 38.93 | 138.76 | 99.83 | 38.93 | 138.76 |  |  | 105.22 | 41.04
20 | 20.22 | Registro regulador de Vazão | 1 | un | 42.67 | 25.41 | 68.08 | 42.67 | 25.41 | 68.08 |  |  | 44.98 | 26.79
20 | 20.23 | Correção de vazamentos hidráulicos em tubulação metálica, inclusive detecção de vazamento. | 1 | un | 65.77 | 88.95 | 154.72 | 65.77 | 88.95 | 154.72 |  |  | 69.32 | 93.76
21 | 21 | INSTALAÇÕES CONTRA INCÊNDIO | [5 empty] | 6753.75 | 4186.51 | 10940.26
21 | 21.1 | Mangueira tipo 2 com união de engate rápido, DN = 1 1/2" (38 mm) | 44 | m | 52.49 | 5.08 | 57.57 | 2309.56 | 223.52 | 2533.08 |  |  | 55.33 | 5.36
21 | 21.2 | Esguicho latão com engate rápido, DN = 2 1/2", requinte fixo | 1 | un | 115.39 | 25.41 | 140.8 | 115.39 | 25.41 | 140.8 |  |  | 121.62 | 26.79
21 | 21.3 | Adaptador de engate rápido em latão de 2 1/2" x 1 1/2" | 1 | un | 67 | 25.41 | 92.41 | 67 | 25.41 | 92.41 |  |  | 70.62 | 26.79
21 | 21.4 | Registro globo angular 45°, Ø 65 mm (2 1/2") | 1 | un | 408.51 | 58.45 | 466.96 | 408.51 | 58.45 | 466.96 |  |  | 430.56 | 61.61
21 | 21.5 | Chave para conexão de engate rápido tipo STORZ (dupla) | 1 | un | 18.6 | 5.08 | 23.68 | 18.6 | 5.08 | 23.68 |  |  | 19.61 | 5.36
21 | 21.6 | Tampa em ferro fundido para HIDRANTE de recalque (40X60cm) | 1 | un | 852.54 | 5.08 | 857.62 | 852.54 | 5.08 | 857.62 |  |  | 898.56 | 5.36
21 | 21.7 | Suporte de parede para extintor | 1 | un | 22.24 | 20.19 | 42.43 | 22.24 | 20.19 | 42.43 |  |  | 23.45 | 21.28
21 | 21.8 | Suporte de piso para extintor | 1 | un | 40.58 | 2.34 | 42.92 | 40.58 | 2.34 | 42.92 |  |  | 42.78 | 2.47
21 | 21.9 | Placa de sinalização PPCI fotoluminescente em PVC, adesivada | 148 | un | 15.46 | 25.23 | 40.69 | 2288.08 | 3734.04 | 6022.12 |  |  | 16.3 | 26.6
21 | 21.10 | Detector óptico de fumaça endereçavel | 1 | un | 180.71 | 22.16 | 202.87 | 180.71 | 22.16 | 202.87 |  |  | 190.47 | 23.36
21 | 21.11 | Detector termovelocimétrico endereçavel | 1 | un | 210.81 | 22.16 | 232.97 | 210.81 | 22.16 | 232.97 |  |  | 222.19 | 23.36
21 | 21.12 | Acionador alarme de incêndio | 1 | un | 85.78 | 22.16 | 107.94 | 85.78 | 22.16 | 107.94 |  |  | 90.41 | 23.36
21 | 21.13 | Sinalizador audiovisual endereçavel | 1 | un | 153.95 | 20.51 | 174.46 | 153.95 | 20.51 | 174.46 |  |  | 162.26 | 21.62
22 | 22 | INSTALAÇÕES SANITÁRIAS, DE ESGOTO E ÁGUAS PLUVIAIS | [5 empty] | 14001.13 | 5737 | 19738.13
22 | 22.1 | Manutenção em caixas de descarga Montana e caixa acoplada convencional - Reparo | 27 | un | 160.08 | 25.41 | 185.49 | 4322.16 | 686.07 | 5008.23 |  |  | 168.72 | 26.79
22 | 22.2 | Manutenção em caixas de descarga Montana - Troca de Espelho | 1 | un | 205.31 | 15.25 | 220.56 | 205.31 | 15.25 | 220.56 |  |  | 216.4 | 16.08
22 | 22.3 | Manutenção de válvula de descarga - Reparo | 18 | un | 69.17 | 15.25 | 84.42 | 1245.06 | 274.5 | 1519.56 |  |  | 72.91 | 16.08
22 | 22.4 | Manutenção de Torneira - Reparo | 15 | un | 61.88 | 25.41 | 87.29 | 928.2 | 381.15 | 1309.35 |  |  | 65.22 | 26.79
22 | 22.5 | Manutenção de bacia sanitária | 24 | un | 43.98 | 25.41 | 69.39 | 1055.52 | 609.84 | 1665.36 |  |  | 46.36 | 26.79
22 | 22.6 | Caixa sifonada de PVC, 3 a 5 saídas, com tampa metálica | 1 | un | 121.83 | 20.34 | 142.17 | 121.83 | 20.34 | 142.17 |  |  | 128.41 | 21.44
22 | 22.7 | Ponto de esgoto (até 6m) | 15 | un | 188.17 | 177.91 | 366.08 | 2822.55 | 2668.65 | 5491.2 |  |  | 198.33 | 187.52
22 | 22.8 | Ralo Semiesférico (tipo abacaxi) | 35 | un | 30.2 | 8.13 | 38.33 | 1057 | 284.55 | 1341.55 |  |  | 31.84 | 8.57
22 | 22.9 | Chave de Bóia automática | 15 | un | 67.07 | 42.69 | 109.76 | 1006.05 | 640.35 | 1646.4 |  |  | 70.7 | 45
22 | 22.10 | Ralo sifonado de PVC rígido | 18 | un | 19.45 | 3.55 | 23 | 350.1 | 63.9 | 414 |  |  | 20.5 | 3.75
22 | 22.11 | VÁLVULA de retenção horizontal ou vertical -2 1/2" | 1 | un | 652.04 | 41.57 | 693.61 | 652.04 | 41.57 | 693.61 |  |  | 687.24 | 43.82
22 | 22.12 | Comando de descarga duplo, completo | 1 | un | 235.31 | 50.83 | 286.14 | 235.31 | 50.83 | 286.14 |  |  | 248.02 | 53.58
23 | 23 | INSTALAÇÕES ESPECIAIS | [5 empty] | 0 | 0 | 0
24 | 24 | INSTALAÇÕES DE GÁS | [5 empty] | 0 | 0 | 0
25 | 25 | INSTALAÇÕES DE TRANSPORTE VERTICAL | [5 empty] | 0 | 0 | 0
26 | 26 | INSTALAÇÕES DE AR COND., VENT. E AQUECIMENTO | [5 empty] | 0 | 0 | 0
27 | 27 | LIXO | [5 empty] | 0 | 0 | 0
28 | 28 | EQUIPAMENTOS SANITÁRIOS E DE COZINHA | [5 empty] | 124401.67 | 13845.28 | 138246.95
28 | 28.1 | Bacia sanitária de louça com caixa acoplada, com tampa e acessórios | 1 | un | 602.11 | 31.59 | 633.7 | 602.11 | 31.59 | 633.7 |  |  | 634.61 | 33.3
28 | 28.2 | Bacia de louça sifonada, com tampa e acessórios | 1 | un | 319.95 | 30.18 | 350.13 | 319.95 | 30.18 | 350.13 |  |  | 337.22 | 31.81
28 | 28.3 | BARRA de apoio em aço inox até - 90 cm - 1.1/2" - NBR 9050 | 50 | un | 286.63 | 50.46 | 337.09 | 14331.5 | 2523 | 16854.5 |  |  | 302.1 | 53.19
28 | 28.4 | BARRA de apoio de canto, em aço inox - até 80 x 80 cm - 1.1/2" - NBR 9050 | 1 | un | 596.82 | 50.46 | 647.28 | 596.82 | 50.46 | 647.28 |  |  | 629.04 | 53.19
28 | 28.5 | Refixação de barra de apoio PPNE, conforme NBR 9050 | 1 | un | 4.91 | 50.46 | 55.37 | 4.91 | 50.46 | 55.37 |  |  | 5.18 | 53.19
28 | 28.6 | Caixa de descarga suspensa embutida (padrão Montana 9000) inclusive instalação e acessórios padronizados | 1 | un | 1110.92 | 132.15 | 1243.07 | 1110.92 | 132.15 | 1243.07 |  |  | 1170.88 | 139.29
28 | 28.7 | Cuba - Colagem | 1 | un | 13.87 | 16.91 | 30.78 | 13.87 | 16.91 | 30.78 |  |  | 14.62 | 17.83
28 | 28.8 | Cuba em louça para embutir | 1 | un | 139.59 | 29.77 | 169.36 | 139.59 | 29.77 | 169.36 |  |  | 147.13 | 31.38
28 | 28.9 | Dosador de sabão tipo dispenser - capacidade 1000ml | 24 | un | 367.84 | 25.41 | 393.25 | 8828.16 | 609.84 | 9438 |  |  | 387.7 | 26.79
28 | 28.10 | Dispenser para copo descartável | 1 | un | 69.43 | 25.41 | 94.84 | 69.43 | 25.41 | 94.84 |  |  | 73.18 | 26.79
28 | 28.11 | Ducha higiênica manual cromada | 35 | un | 231.13 | 25.41 | 256.54 | 8089.55 | 889.35 | 8978.9 |  |  | 243.61 | 26.79
28 | 28.12 | Manutenção ducha higiênica | 1 | un | 88.97 | 25.41 | 114.38 | 88.97 | 25.41 | 114.38 |  |  | 93.78 | 26.79
28 | 28.13 | Engate flexível para água | 27 | un | 68.05 | 12.95 | 81 | 1837.35 | 349.65 | 2187 |  |  | 71.73 | 13.65
28 | 28.14 | Lavatório com coluna suspensa | 1 | un | 721.46 | 34.38 | 755.84 | 721.46 | 34.38 | 755.84 |  |  | 760.4 | 36.24
28 | 28.15 | Válvula de escoamento para lavatório ou cuba | 1 | un | 66.7 | 4.24 | 70.94 | 66.7 | 4.24 | 70.94 |  |  | 70.31 | 4.47
28 | 28.16 | Lavatório de canto sem coluna, inclusive válvula | 1 | un | 307.14 | 15.22 | 322.36 | 307.14 | 15.22 | 322.36 |  |  | 323.72 | 16.05
28 | 28.17 | Mictório de louça individual | 1 | un | 517.9 | 147.41 | 665.31 | 517.9 | 147.41 | 665.31 |  |  | 545.86 | 155.37
28 | 28.18 | Dispenser papel higiênico | 38 | un | 61.65 | 25.7 | 87.35 | 2342.7 | 976.6 | 3319.3 |  |  | 64.98 | 27.09
28 | 28.19 | Dispenser para toalha de papel | 47 | un | 61.65 | 25.7 | 87.35 | 2897.55 | 1207.9 | 4105.45 |  |  | 64.98 | 27.09
28 | 28.20 | Sifão flexível | 35 | un | 18.89 | 12.71 | 31.6 | 661.15 | 444.85 | 1106 |  |  | 19.92 | 13.4
28 | 28.21 | Sifão metálico para lavatório | 1 | un | 264.24 | 9.59 | 273.83 | 264.24 | 9.59 | 273.83 |  |  | 278.51 | 10.11
28 | 28.22 | Válvula de descarga p/ mictório c/ fechamento automático | 35 | un | 181.05 | 40.1 | 221.15 | 6336.75 | 1403.5 | 7740.25 |  |  | 190.83 | 42.27
28 | 28.23 | Bacia PPNE, com assento e acessórios | 15 | un | 2622.51 | 31.84 | 2654.35 | 39337.65 | 477.6 | 39815.25 |  |  | 2764.05 | 33.56
28 | 28.24 | Assento poliéster para PPNE | 1 | un | 1755.48 | 10.17 | 1765.65 | 1755.48 | 10.17 | 1765.65 |  |  | 1850.23 | 10.72
28 | 28.25 | Assento Plástico | 56 | un | 47.19 | 10.17 | 57.36 | 2642.64 | 569.52 | 3212.16 |  |  | 49.74 | 10.72
28 | 28.26 | Torneira metálica para tanque | 1 | un | 78.39 | 5.33 | 83.72 | 78.39 | 5.33 | 83.72 |  |  | 82.63 | 5.62
28 | 28.27 | Torneira para lavatório de parede, fechamento automático | 1 | un | 195.79 | 4.26 | 200.05 | 195.79 | 4.26 | 200.05 |  |  | 206.36 | 4.5
28 | 28.28 | Torneira para lavatório de mesa, fechamento automático | 61 | un | 256.32 | 3.13 | 259.45 | 15635.52 | 190.93 | 15826.45 |  |  | 270.16 | 3.3
28 | 28.29 | Tampo/Bancada em granito | 1 | m² | 860.67 | 63.54 | 924.21 | 860.67 | 63.54 | 924.21 |  |  | 907.12 | 66.97
28 | 28.30 | Bebedouro - Instalação | 24 | un | 48.96 | 50.83 | 99.79 | 1175.04 | 1219.92 | 2394.96 |  |  | 51.61 | 53.58
28 | 28.31 | Fixação de equipamentos sanitários | 53 | un | 79.67 | 25.41 | 105.08 | 4222.51 | 1346.73 | 5569.24 |  |  | 83.98 | 26.79
28 | 28.32 | Torneira para banheiro PNE com alavanca para acionamento | 18 | un | 219.45 | 3.13 | 222.58 | 3950.1 | 56.34 | 4006.44 |  |  | 231.3 | 3.3
28 | 28.33 | Torneira metálica para copa ou cozinha | 15 | un | 165.64 | 5.33 | 170.97 | 2484.6 | 79.95 | 2564.55 |  |  | 174.58 | 5.62
28 | 28.34 | Dosador de sabão tipo dispenser de parede | 32 | un | 59.83 | 25.41 | 85.24 | 1914.56 | 813.12 | 2727.68 |  |  | 63.06 | 26.79
29 | 29 | DIVERSOS | [5 empty] | 300135.37 | 116561.57 | 416696.94
29 | 29.1 | Sinalização símbolo acessibilidade (adesivos) | 27 | un | 38.8 | 7.72 | 46.52 | 1047.6 | 208.44 | 1256.04 |  |  | 40.9 | 8.14
29 | 29.2 | Adesivos padrão BB (ex: remus, estilo, high-tech, nova ambiência, padrão 98 ou similares) com/sem mensagens (segurança, horário da agência, SAA, ou similares.) | 58 | m | 16.99 | 12.75 | 29.74 | 985.42 | 739.5 | 1724.92 |  |  | 17.91 | 13.44
29 | 29.3 | Sinalização visual e tátil no acesso - PLACA 30x18 cm | 1 | un | 349.44 | 14.49 | 363.93 | 349.44 | 14.49 | 363.93 |  |  | 368.3 | 15.28
29 | 29.4 | Borda de piso fotoluminescente - autoadesivo (referência: Fita Antiderrapante Fosforescente Neon Safety-Walk 3M) - largura: 50mm | 18 | m | 15.86 | 7.64 | 23.5 | 285.48 | 137.52 | 423 |  |  | 16.72 | 8.06
29 | 29.5 | Alarme de emergência sem fio para sanitário de PPNE (botoeira/alarme sonoro e visual) | 18 | cj | 511.5 | 106.72 | 618.22 | 9207 | 1920.96 | 11127.96 |  |  | 539.11 | 112.49
29 | 29.6 | Piso tátil de borracha - direcional ou alerta (por placa) | 2207 | un | 21.45 | 1.74 | 23.19 | 47340.15 | 3840.18 | 51180.33 |  |  | 22.61 | 1.84
29 | 29.7 | Faixa adesiva de segurança de fachada | 215 | m | 12.68 | 12.07 | 24.75 | 2726.2 | 2595.05 | 5321.25 |  |  | 13.37 | 12.73
29 | 29.8 | Grafema em vinil adesivo jateado | 24 | un | 88.09 | 96.63 | 184.72 | 2114.16 | 2319.12 | 4433.28 |  |  | 92.85 | 101.85
29 | 29.9 | Placa interna - pictogramas diversos - em acrílico (e=8mm) fixados com pinos metálicos cromados - dim.13x30 cm | 1 | un | 114.96 | 48.31 | 163.27 | 114.96 | 48.31 | 163.27 |  |  | 121.17 | 50.92
29 | 29.10 | Placa interna - pictogramas diversos - em acrílico (e=8mm) fixados com pinos metálicos cromados - dim.20x20cm | 1 | un | 115.31 | 48.31 | 163.62 | 115.31 | 48.31 | 163.62 |  |  | 121.54 | 50.92
29 | 29.11 | Fita adesiva de piso (amarela / preta / vermelha) | 1506 | m | 1.58 | 7.64 | 9.22 | 2379.48 | 11505.84 | 13885.32 |  |  | 1.67 | 8.06
29 | 29.12 | Fita antiderrapante para degraus de escada ou rampas | 975 | m | 12.33 | 7.64 | 19.97 | 12021.75 | 7449 | 19470.75 |  |  | 13 | 8.06
29 | 29.13 | Sinalização externa - substituição de película (para medalhão, bandeira, letreiros, pórticos de acesso, tótens e similares). | 1 | m² | 113.57 | 48.31 | 161.88 | 113.57 | 48.31 | 161.88 |  |  | 119.7 | 50.92
29 | 29.14 | Sinalização externa - substituição de policarbonato e película, inclusive montagem da marca e instalação (para medalhão, bandeira, letreiros, pórticos de acesso e similares) | 90 | m² | 352.85 | 48.31 | 401.16 | 31756.5 | 4347.9 | 36104.4 |  |  | 371.9 | 50.92
29 | 29.15 | Sinalização externa - substituição de policarbonato e película, inclusive montagem da marca e instalação (para TOTENS) | 15 | m² | 346.94 | 48.31 | 395.25 | 5204.1 | 724.65 | 5928.75 |  |  | 365.67 | 50.92
29 | 29.16 | Caixa de passagem de Massas Metálicas-CPMM, em policarbonato. | 1 | un | 791.09 | 144.94 | 936.03 | 791.09 | 144.94 | 936.03 |  |  | 833.79 | 152.77
29 | 29.17 | Desfixação de terminais de TAA/TTE | 1 | un | 303.83 | 154.32 | 458.15 | 303.83 | 154.32 | 458.15 |  |  | 320.23 | 162.65
29 | 29.18 | Fixação de terminais de TAA/TTE | 24 | un | 401.7 | 100.93 | 502.63 | 9640.8 | 2422.32 | 12063.12 |  |  | 423.39 | 106.38
29 | 29.19 | Sinalização externa - retirada de letreiros, totem, bandeira, medalhão, pórtico de acesso. | 1 | un | 2.27 | 131.54 | 133.81 | 2.27 | 131.54 | 133.81 |  |  | 2.4 | 138.64
29 | 29.20 | Sinalização interna - retirada de toda a caracterização interna própria | 1 | un | 2.71 | 136.76 | 139.47 | 2.71 | 136.76 | 139.47 |  |  | 2.86 | 144.15
29 | 29.21 | Fornecimento e instalação de divisória de privacidade de TAA em policarbonato para carenagem | 1 | un | 341.82 | 103.01 | 444.83 | 341.82 | 103.01 | 444.83 |  |  | 360.27 | 108.57
29 | 29.22 | Ajuste de biombo, divisórias, carenagens e mobiliário em geral | 415 | un | 12.72 | 103.01 | 115.73 | 5278.8 | 42749.15 | 48027.95 |  |  | 13.41 | 108.57
29 | 29.23 | Fornecimento e instalação de biombo de privacidade em policarbonato | 1 | m² | 1021.7 | 103.01 | 1124.71 | 1021.7 | 103.01 | 1124.71 |  |  | 1076.85 | 108.57
29 | 29.24 | Remoção de adesivos e limpeza | 227 | m² | 28.04 | 22.79 | 50.83 | 6365.08 | 5173.33 | 11538.41 |  |  | 29.56 | 24.02
29 | 29.25 | Reparo de carenagens - Padrões BB | 134 | un | 172.61 | 48.7 | 221.31 | 23129.74 | 6525.8 | 29655.54 |  |  | 181.93 | 51.33
29 | 29.26 | Recolagem de piso tátil de borracha - direcional ou alerta (por placa) | 209 | un | 11.22 | 1.74 | 12.96 | 2344.98 | 363.66 | 2708.64 |  |  | 11.83 | 1.84
29 | 29.27 | Sinalização tátil para corrimão - Plaqueta em braile | 1 | un | 11.61 | 5.14 | 16.75 | 11.61 | 5.14 | 16.75 |  |  | 12.24 | 5.42
29 | 29.28 | Sinalização tátil para corrimão - Anel de borracha | 1 | un | 15.38 | 5.14 | 20.52 | 15.38 | 5.14 | 20.52 |  |  | 16.22 | 5.42
29 | 29.29 | Instalação de kit de ar condicionado | 1 | m | 160.4 | 75.33 | 235.73 | 160.4 | 75.33 | 235.73 |  |  | 169.06 | 79.4
29 | 29.30 | Piso tátil de concreto - direcional ou alerta (por placa) | 24 | un | 25.74 | 4.4 | 30.14 | 617.76 | 105.6 | 723.36 |  |  | 27.13 | 4.64
29 | 29.31 | Caminhão Munck | 1 | h | 338.1 | 23.35 | 361.45 | 338.1 | 23.35 | 361.45 |  |  | 356.35 | 24.62
29 | 29.32 | Sinalização Externa - Bandeira | 1 | un | 2335.11 | 259.38 | 2594.49 | 2335.11 | 259.38 | 2594.49 |  |  | 2461.14 | 273.38
29 | 29.33 | Sinalização Externa - Medalhão com logotipo BB | 1 | un | 1872.84 | 259.38 | 2132.22 | 1872.84 | 259.38 | 2132.22 |  |  | 1973.92 | 273.38
29 | 29.34 | Sinalização Externa - Letreiro (módulo padrão básico de 4,10 m) | 1 | un | 4850.89 | 1050.04 | 5900.93 | 4850.89 | 1050.04 | 5900.93 |  |  | 5112.69 | 1106.71
29 | 29.35 | Sinalização Externa - Letreiro (módulo padrão básico de 4,10 m com redução de até 2/3) | 1 | un | 3252.23 | 700.02 | 3952.25 | 3252.23 | 700.02 | 3952.25 |  |  | 3427.76 | 737.8
29 | 29.36 | Sinalização Externa - Letreiro (módulo padrão estendido de 5,80 m) | 1 | un | 6852.06 | 584.42 | 7436.48 | 6852.06 | 584.42 | 7436.48 |  |  | 7221.87 | 615.97
29 | 29.37 | Sinalização Externa - Letreiro (módulo padrão estendido de 7,50 m) | 1 | un | 8828.77 | 1354.93 | 10183.7 | 8828.77 | 1354.93 | 10183.7 |  |  | 9305.26 | 1428.06
29 | 29.38 | Sinalização Externa - Letreiro (módulo padrão básico com bandeira de 7,75 m) | 1 | un | 10296.04 | 2248.25 | 12544.29 | 10296.04 | 2248.25 | 12544.29 |  |  | 10851.71 | 2369.59
29 | 29.39 | Sinalização Externa - Letreiro (módulo padrão estendido com bandeira de 10,30 m) | 1 | un | 13348.68 | 2284.5 | 15633.18 | 13348.68 | 2284.5 | 15633.18 |  |  | 14069.1 | 2407.8
29 | 29.40 | Sinalização Externa - Totem externo 4,10 m | 1 | un | 8587.32 | 1730.55 | 10317.87 | 8587.32 | 1730.55 | 10317.87 |  |  | 9050.78 | 1823.95
29 | 29.41 | Sinalização Externa - Totem externo 7,50 m | 1 | un | 15160.02 | 3166.05 | 18326.07 | 15160.02 | 3166.05 | 18326.07 |  |  | 15978.2 | 3336.93
29 | 29.42 | Sinalização Externa - Totem externo 12,00 m | 1 | un | 42790.65 | 3778.88 | 46569.53 | 42790.65 | 3778.88 | 46569.53 |  |  | 45100.04 | 3982.83
29 | 29.43 | Vedações em geral (janelas, portas, pias e similares) | 108 | un | 10.6 | 14.02 | 24.62 | 1144.8 | 1514.16 | 2658.96 |  |  | 11.18 | 14.78
29 | 29.44 | Piso tátil de Inox - direcional (pinos) ou alerta (faixas) | 73 | m | 179.14 | 33.8 | 212.94 | 13077.22 | 2467.4 | 15544.62 |  |  | 188.81 | 35.63
29 | 29.45 | Piso tátil de PVC - direcional (pinos) ou alerta (faixas) | 1 | m | 47.58 | 33.8 | 81.38 | 47.58 | 33.8 | 81.38 |  |  | 50.15 | 35.63
29 | 29.46 | Sinalização visual e tátil no acesso - PLACA 12x18 cm | 1 | un | 175.45 | 14.49 | 189.94 | 175.45 | 14.49 | 189.94 |  |  | 184.92 | 15.28
29 | 29.47 | Sinalização visual e tátil no acesso - PLACA 40x18 cm | 1 | un | 471.23 | 14.49 | 485.72 | 471.23 | 14.49 | 485.72 |  |  | 496.67 | 15.28
29 | 29.48 | Sinalização visual e tátil no acesso - PLACA 44x18 cm | 1 | un | 488.62 | 14.49 | 503.11 | 488.62 | 14.49 | 503.11 |  |  | 515 | 15.28
29 | 29.49 | Proteção/Ocultação Sinalização Externa - Letreiros, totem, bandeira, medalhão, pórtico de acesso. | 1 | un | 53.85 | 25.23 | 79.08 | 53.85 | 25.23 | 79.08 |  |  | 56.76 | 26.6
29 | 29.50 | Caminhão com Cesto Aereo Isolado | 1 | h | 330.71 | 23.35 | 354.06 | 330.71 | 23.35 | 354.06 |  |  | 348.56 | 24.62
29 | 29.51 | Manutenção Preventiva de Elementos de Sinalização LED - Padrão BB | 1 | un | 44.11 | 867.78 | 911.89 | 44.11 | 867.78 | 911.89 |  |  | 46.5 | 914.62
30 | 30 | LIMPEZA E VERIFICAÇÃO FINAL | [5 empty] | 0 | 0 | 0
TOTAL |  | TOTAL DO ORÇAMENTO COM BDI INCLUSO: | [5 empty] | 4871551.86 | 1935205.22 | 6806757.08