## RAT
RAT - RELATÓRIO DE ATENDIMENTO
EXECUÇÃO DOS SERVIÇOS
Número da solicitação |  | Data/hora Abertura |  |  | Contrato de Manutenção |  |  | Contratada
[5 empty] | 2025.7421.0908 |  |  | MAFFENG ENGENHARIA E MANUTENÇÃO
Sinistro |  | Prazo de atendimento |  |  | Tipo de Manutenção |  |  | Nível de Ocorrência
(Sim/Não) |  |  |  |  | (Preventiva/Corretiva) |  |  | (Emergencial/Urgente/Normal)
Não |  |  |  |  | Preventiva |  |  | Normal
Prefixo / SB - Dependência Beneficiada |  |  |  |  | Endereço
| #N/A |  |  |  | #N/A
Informações de Contato |  |  |  |  | Matrícula / Nome - Funcionário Solicitante
Responsável |  |  |  |  | F6798701 - SISTEMA
SERVIÇOS SOLICITADOS - Portal de Manutenção
Descrição do serviço, Tipo, Quantidade, Local de Atendimento e Prioridade* | [8 empty] | Situação (Código**)
Levantamento Preventivo | [8 empty] | 4
* Preencher com as informações do Portal de Manutenção da DISEC. ** Preencher o campo situação com os códigos a seguir: 1. Serviço concluído sem pendências; 2. Serviço cancelado pelo demandante; 3. Atendimento Parcial; 4. Confecção de orçamento, para execução do serviço demanda autorização por parte do CESUP Suprimentos; 5. Não Atendido. 6. Mitigação de Riscos ou primeiro atendimento
ORÇAMENTO DOS SERVIÇOS REALIZADOS
ITEM | DESCRIÇÃO | [5 empty] | QTD. | UND. | VALOR UNITÁRIO | MAT UNIT | MAO. UNIT | MAT TOTAL | MAO TOTAL | VALOR TOTAL
1.2 | DESLOCAMENTO | [6 empty] | KM | 2,15 | 1,51 | 0,64 | 0 | 0 | 0
| #N/A | [6 empty] | #N/A | #N/A | #N/A | #N/A | #N/A | #N/A | #N/A
| #N/A | [6 empty] | #N/A | #N/A | #N/A | #N/A | #N/A | #N/A | #N/A
| #N/A | [6 empty] | #N/A | #N/A | #N/A | #N/A | #N/A | #N/A | #N/A
| #N/A | [6 empty] | #N/A | #N/A | #N/A | #N/A | #N/A | #N/A | #N/A
| #N/A | [6 empty] | #N/A | #N/A | #N/A | #N/A | #N/A | #N/A | #N/A
| #N/A | [6 empty] | #N/A | #N/A | #N/A | #N/A | #N/A | #N/A | #N/A
| #N/A | [6 empty] | #N/A | #N/A | #N/A | #N/A | #N/A | #N/A | #N/A
| #N/A | [6 empty] | #N/A | #N/A | #N/A | #N/A | #N/A | #N/A | #N/A
| #N/A | [6 empty] | #N/A | #N/A | #N/A | #N/A | #N/A | #N/A | #N/A
| #N/A | [6 empty] | #N/A | #N/A | #N/A | #N/A | #N/A | #N/A | #N/A
| #N/A | [6 empty] | #N/A | #N/A | #N/A | #N/A | #N/A | #N/A | #N/A
| #N/A | [6 empty] | #N/A | #N/A | #N/A | #N/A | #N/A | #N/A | #N/A
| #N/A | [6 empty] | #N/A | #N/A | #N/A | #N/A | #N/A | #N/A | #N/A
| #N/A | [6 empty] | #N/A | #N/A | #N/A | #N/A | #N/A | #N/A | #N/A
| #N/A | [6 empty] | #N/A | #N/A | #N/A | #N/A | #N/A | #N/A | #N/A
| #N/A | [6 empty] | #N/A | #N/A | #N/A | #N/A | #N/A | #N/A | #N/A
| #N/A | [6 empty] | #N/A | #N/A | #N/A | #N/A | #N/A | #N/A | #N/A
| #N/A | [6 empty] | #N/A | #N/A | #N/A | #N/A | #N/A | #N/A | #N/A
| #N/A | [6 empty] | #N/A | #N/A | #N/A | #N/A | #N/A | #N/A | #N/A
| #N/A | [6 empty] | #N/A | #N/A | #N/A | #N/A | #N/A | #N/A | #N/A
| #N/A | [6 empty] | #N/A | #N/A | #N/A | #N/A | #N/A | #N/A | #N/A
| #N/A | [6 empty] | #N/A | #N/A | #N/A | #N/A | #N/A | #N/A | #N/A
| #N/A | [6 empty] | #N/A | #N/A | #N/A | #N/A | #N/A | #N/A | #N/A
| #N/A | [6 empty] | #N/A | #N/A | #N/A | #N/A | #N/A | #N/A | #N/A
| #N/A | [6 empty] | #N/A | #N/A | #N/A | #N/A | #N/A | #N/A | #N/A
| #N/A | [6 empty] | #N/A | #N/A | #N/A | #N/A | #N/A | #N/A | #N/A
| #N/A | [6 empty] | #N/A | #N/A | #N/A | #N/A | #N/A | #N/A | #N/A
| #N/A | [6 empty] | #N/A | #N/A | #N/A | #N/A | #N/A | #N/A | #N/A
| #N/A | [6 empty] | #N/A | #N/A | #N/A | #N/A | #N/A | #N/A | #N/A
| #N/A | [6 empty] | #N/A | #N/A | #N/A | #N/A | #N/A | #N/A | #N/A
| #N/A | [6 empty] | #N/A | #N/A | #N/A | #N/A | #N/A | #N/A | #N/A
| #N/A | [6 empty] | #N/A | #N/A | #N/A | #N/A | #N/A | #N/A | #N/A
RESUMO DO ORÇAMENTO DOS SERVIÇOS SOLICITADOS
Data / Hora Conclusão |  |  |  |  | Valor de Materiais + Mão de Obra |  |  | Valor Total
0 |  |  |  |  | #N/A | + | #N/A | #N/A
Observações
| ________________________________________________ | [5 empty] | ___________________________________________________________________________________
| VISTO REPRESENTANTE DA EMPRESA CONTRATADA | [5 empty] | CARIMBO E VISTO DA DEPENDÊNCIA
TÉCNICO | [7 empty] | ENGENHEIRO
______________________________________
AUXILIAR
Data e hora | 0 |  | Data e hora | 0 |  |  |  | RESPONSÁVEL TÉCNICO
CHEGADA |  |  | SAÍDA |  |  |  |  | CARIMBO - NÚMERO / VISTO DO CREA
O RAT deverá ser emitido em 3 vias sendo, a 1º para a dependência beneficiada, a 2º para a empresa contratada e a 3º CESUP Suprimentos

## Conformidade
RAT - RELATÓRIO DE ATENDIMENTO
Conformidade do atendimento no local dos serviços
Número da solicitação |  | Data/hora Abertura | Contrato de Manutenção |  |  | Contratada
0 |  | 0 | 2025.7421.0908 |  |  | MAFFENG ENGENHARIA E MANUTENÇÃO
Sinistro |  | Prazo de atendimento | Tipo de Manutenção |  |  | Nível de Ocorrência
(Sim/Não) |  |  | (Preventiva/Corretiva) |  |  | (Emergencial/Urgente/Normal)
Não |  | 0 | Preventiva |  |  | Normal
Prefixo / SB - Dependência Beneficiada |  |  | Endereço
0 | #N/A |  | #N/A
Informações de Contato |  |  | Matrícula / Nome - Funcionário Solicitante
Responsável |  |  | F6798701 - SISTEMA
MÓDULO DEMANDANTE / BENEFICIÁRIO / CONTRATANTE PREENCHIMENTO PELO PREPOSTO DO BANCO DO BRASIL
Matrícula |  | Nome Funcionário Preposto
Questionário | [5 empty] | Atendeu | Não Atendeu
Prazo de Atendimento
Qualidade dos serviços executados
Discrição e Presteza dos funcionários
RESUMO DO ORÇAMENTO DOS SERVIÇOS EXECUTADOS
Data / Hora Conclusão |  |  | Valor de Materiais + Mão de Obra |  |  | Valor Total
0 |  |  | #N/A | + | #N/A | #N/A
Observações
Sr. ADMINISTRADOR PREDIAL, antes de assinar o RAT (Relatório de Atendimento), deve-se observar que:
1. A Situação (código, em "Serviços Solicitados") foi preenchida adequadamente para cada serviço solicitado e que os serviços
registrados como concluídos, ficaram sem pendências;
2. Os serviços solicitados, porém não executados ou executados parcialmente, tiveram um valor descontado no campo "Resumo do Orçamento dos
Serviços Executados".
3. O documento deverá ser totalmente preenchido, em todos os campos e sem rasuras. Inutilizar os espaços em branco;
4. A segunda via do RAT deverá ficar arquivada na dependência beneficiária para consultas futuras;
5. Deve-se registrar no Portal de Manutenção da DISEC as informações contidas no RAT.
Dúvidas quanto aos itens, quantitativos e valores aplicados aos serviços, deverão ser sanadas com a CONTRATADA durante o atendimento. Caso não
ocorra o esclarecimento, consultar o CESUP SUPRIMENTOS.
Lembramos que o ADMINISTRADOR PREDIAL é o responsável pela fiscalização dos serviços executados na dependência e que a
validação da tais serviços e dada pela sua assinatura no RAT, servindo de embasamento para eventuais notificaçoes ou aplicações de sanções ao prestador
dos serviços
| ________________________________________________ |  |  |  | ___________________________________________________________________________________
| VISTO REPRESENTANTE DA EMPRESA CONTRATADA |  |  |  | CARIMBO E VISTO DA DEPENDÊNCIA
Parecer do Responsável Técnico / Contratada | [5 empty] | ENGENHEIRO
CARIMBO - NÚMERO / VISTO DO CREA
O RAT deverá ser emitido em 3 vias, sendo: a 1° Depêndencia Beneficiária, 2° Empresa Contratada, e em 3° CESUP Suprimentos

## Valores
A interessada deverá prrencher os campos em amarelo abaixo.
|  | CONSERVAÇÃO PREDIAL | [7 empty] | Informar nos campos em amarelo abaixo o desconto para MA e MO. Poderá ser informado desconto diferente ou igual para MA e MO de forma a ajustar o desconto global ao desconto ofertado na licitação. O campo em verde, após o preenchimento do MA, MO e BDI (em sua respectiva aba), deverá refletir o valor de desconto ofertado na Licitação. O valor efetivo de desconto de MA e MO considerando BDI aparecerá nos campos em Azul.
| PROPONENTE : |  |  |  |  | LOTE: | 03 |  |  | Material sem BDI | Mão de obra sem BDI
| MAFFENG ENGENHARIA E MANUTENÇÃO LTDA | CNPJ: | 33624704/0001-94 |  |  |  |  | DESCONTO: | 37.86% | 37.86% | 37.86% | Não mexer nos dados abaixo. Dados Sem BDI. |  |  |  |  | Não mexer nos dados abaixo. Dados com BDI. |  |  |  |  | Descontos Calculados
ITEM |  | QTDE | UN. | UNITÁRIO MATERIAL | UNITÁRIO MÃO DE OBRA | TOTAL UNITÁRIO DO ITEM | TOTAL MATERIAL ROTEIRO | TOTAL MÃO DE OBRA ROTEIRO | TOTAL GERAL ROTEIRO | Desconto Global Calculado com BDI | 37.86% | QTDE | UN. | UNITÁRIO MATERIAL Referência | UNITÁRIO MÃO DE OBRA Referência | TOTAL UNITÁRIO DO ITEM Referência | QTDE | UN. | UNITÁRIO MATERIAL Referência | UNITÁRIO MÃO DE OBRA Referência | TOTAL UNITÁRIO DO ITEM Referência | UNITÁRIO MATERIAL Referência | UNITÁRIO MÃO DE OBRA Referência | TOTAL UNITÁRIO DO ITEM Referência
1 | PRELIMINARES | [5 empty] | 523740.87 | 204215.58 | 727956.45 | O valor do campo em verde deverá ser igual ao da proposta apresentada.
1.1 | Chamado | 286 | un | 0 | 76.34 | 76.34 | 0 | 21833.24 | 21833.24 |  |  | 286 | un | 0 | 95.37 | 95.37 | 286 | un | 0 | 122.86 | 122.86 | 0% | -37.86% | -37.86%
1.2 | Deslocamento | 213840 | km | 1.51 | 0.64 | 2.15 | 322898.4 | 136857.6 | 459756 |  |  | 213840 | km | 1.89 | 0.8 | 2.69 | 213840 | km | 2.43 | 1.03 | 3.46 | -37.86% | -37.86% | -37.86%
1.3 | Revisão de instalações | 108 | un | 79.76 | 412.76 | 492.52 | 8614.08 | 44578.08 | 53192.16 |  |  | 108 | un | 99.64 | 515.64 | 615.28 | 108 | un | 128.36 | 664.25 | 792.61 | -37.86% | -37.86% | -37.86%
1.4 | Acompanhamento técnico em Segurança do Trabalho | 1 | un | 0 | 389.42 | 389.42 | 0 | 389.42 | 389.42 |  |  | 1 | un | 0 | 486.48 | 486.48 | 1 | un | 0 | 626.68 | 626.68 | 0% | -37.86% | -37.86%
1.5 | Hospedagem de equipe técnica - Serviços prolongados | 108 | un | 1779.12 | 0 | 1779.12 | 192144.96 | 0 | 192144.96 |  |  | 108 | un | 2222.54 | 0 | 2222.54 | 108 | un | 2863.08 | 0 | 2863.08 | -37.86% | 0% | -37.86%
1.6 | Deslocamento Fluvial | 1 | Km | 0.75 | 1.58 | 2.33 | 0.75 | 1.58 | 2.33 | Desconto Calculado Material Efetivo | -37.86% | 1 | Km | 0.94 | 1.97 | 2.91 | 1 | Km | 1.21 | 2.54 | 3.75 | -38.02% | -37.8% | -37.87%
1.7 | Laudo técnico fotográfico - Elementos de Sinalização - Padrão BB | 1 | UN | 82.68 | 555.66 | 638.34 | 82.68 | 555.66 | 638.34 | Desconto Calculado Mão de Obra Efetivo | -37.86% | 1 | UN | 103.29 | 694.15 | 797.44 | 1 | UN | 133.06 | 894.2 | 1027.26 | -37.86% | -37.86% | -37.86%
2 | IMPLANTAÇÃO / ADMINISTRAÇÃO | [5 empty] | 101208.4 | 134610.64 | 235819.04 | Os valores acima consideram o valor informado na aba BDI. | [11 empty] | 0% | 0% | 0%
2.1 | Demolição manual de concreto simples | 24 | m³ | 0 | 306.35 | 306.35 | 0 | 7352.4 | 7352.4 |  |  | 24 | m³ | 0 | 382.71 | 382.71 | 24 | m³ | 0 | 493.01 | 493.01 | 0% | -37.86% | -37.86%
2.2 | Demolição manual de alvenaria de elevação ou elemento vazado, incluindo revestimento | 43 | m³ | 0 | 70.7 | 70.7 | 0 | 3040.1 | 3040.1 | A interessada pode alterar o BDI na respectiva aba da planilha eletrônica. A alteração do BDI afeta o desconto calculado efetivo de material e de mão de obra. O valor do BDI deverá ser igual ao da proposta a ser apresentada. |  | 43 | m³ | 0 | 88.32 | 88.32 | 43 | m³ | 0 | 113.77 | 113.77 | 0% | -37.86% | -37.86%
2.3 | Demolição manual de revestimento em massa de parede ou teto ou Dry-Wall | 308 | m³ | 0 | 7.5 | 7.5 | 0 | 2310 | 2310 |  |  | 308 | m³ | 0 | 9.37 | 9.37 | 308 | m³ | 0 | 12.07 | 12.07 | 0% | -37.86% | -37.86%
2.4 | Demolição de pisos em geral (ladrilho hidráulico, camada de enchimento, cerâmica, porcelanato, mármore, granito, pedra e madeira) - Manual | 247 | m² | 0 | 32.99 | 32.99 | 0 | 8148.53 | 8148.53 |  |  | 247 | m² | 0 | 41.21 | 41.21 | 247 | m² | 0 | 53.09 | 53.09 | 0% | -37.86% | -37.86%
2.5 | Demolição de pisos em geral (ladrilho hidráulico, camada de enchimento, cerâmica, porcelanato, mármore, granito, pedra e madeira) - Mecanizado | 96 | m² | 24.01 | 16.5 | 40.51 | 2304.96 | 1584 | 3888.96 |  |  | 96 | m² | 30 | 20.61 | 50.61 | 96 | m² | 38.65 | 26.55 | 65.2 | -37.88% | -37.85% | -37.87%
2.6 | Demolição de pavimentação com pré-moldado de concreto ou intertravado | 6 | m² | 0 | 16.5 | 16.5 | 0 | 99 | 99 |  |  | 6 | m² | 0 | 20.61 | 20.61 | 6 | m² | 0 | 26.55 | 26.55 | 0% | -37.85% | -37.85%
2.7 | Demolição de piso cimentado sobre lastro de concreto | 35 | m² | 0 | 30.63 | 30.63 | 0 | 1072.05 | 1072.05 |  |  | 35 | m² | 0 | 38.27 | 38.27 | 35 | m² | 0 | 49.3 | 49.3 | 0% | -37.87% | -37.87%
2.8 | Demolição manual de forro, inclusive sistema de fixação/tarugamento | 794 | m² | 0 | 9.43 | 9.43 | 0 | 7487.42 | 7487.42 | A interessada pode utilizar modelo próprio de planilha para cálculo,entretanto,a planilha final a ser apresentada juntamente com a proposta, deverá ter a mesma formatação do orçamento estimado que compõe a licitação. |  | 794 | m² | 0 | 11.78 | 11.78 | 794 | m² | 0 | 15.17 | 15.17 | 0% | -37.84% | -37.84%
2.9 | Demolição de contrapiso/argamassa regularizante, isolante ou protetora | 172 | m² | 0 | 11.78 | 11.78 | 0 | 2026.16 | 2026.16 |  |  | 172 | m² | 0 | 14.72 | 14.72 | 172 | m² | 0 | 18.96 | 18.96 | 0% | -37.87% | -37.87%
2.10 | Demolição de estrutura em madeira para telhado | 52 | m² | 0 | 32.56 | 32.56 | 0 | 1693.12 | 1693.12 |  |  | 52 | m² | 0 | 40.68 | 40.68 | 52 | m² | 0 | 52.4 | 52.4 | 0% | -37.86% | -37.86%
2.11 | Retirada de cumeeira, espigão, rufo, calha ou chapim, perfil qualquer | 137 | m | 0 | 15.21 | 15.21 | 0 | 2083.77 | 2083.77 |  |  | 137 | m | 0 | 19 | 19 | 137 | m | 0 | 24.48 | 24.48 | 0% | -37.87% | -37.87%
2.12 | Retirada de piso tátil com limpeza | 564 | m² | 10.11 | 24.78 | 34.89 | 5702.04 | 13975.92 | 19677.96 |  |  | 564 | m² | 12.63 | 30.95 | 43.58 | 564 | m² | 16.27 | 39.87 | 56.14 | -37.86% | -37.85% | -37.85%
2.13 | Remoção de revestimento de piso de carpete ou manta vinílica | 1626 | m² | 10.11 | 12.54 | 22.65 | 16438.86 | 20390.04 | 36828.9 |  |  | 1626 | m² | 12.63 | 15.66 | 28.29 | 1626 | m² | 16.27 | 20.17 | 36.44 | -37.86% | -37.83% | -37.84%
2.14 | Ajuste de Piso Elevado (remoção e recolocação de revestimentos e placas do piso inclusive) | 49 | m² | 7.18 | 65.25 | 72.43 | 351.82 | 3197.25 | 3549.07 |  |  | 49 | m² | 8.97 | 81.51 | 90.48 | 49 | m² | 11.56 | 105 | 116.56 | -37.89% | -37.86% | -37.86%
2.15 | Retirada de piso elevado, inclusive estrutura de sustentação | 153 | m² | 0 | 30.06 | 30.06 | 0 | 4599.18 | 4599.18 |  |  | 153 | m² | 0 | 37.55 | 37.55 | 153 | m² | 0 | 48.37 | 48.37 | 0% | -37.85% | -37.85%
2.16 | Reinstalação de piso elevado proveniente de reaproveitamento, incluso material | 12 | m² | 1.42 | 70.72 | 72.14 | 17.04 | 848.64 | 865.68 |  |  | 12 | m² | 1.77 | 88.35 | 90.12 | 12 | m² | 2.28 | 113.81 | 116.09 | -37.72% | -37.86% | -37.86%
2.17 | Retirada ou recolocação de vidro | 358 | m² | 10.33 | 16.84 | 27.17 | 3698.14 | 6028.72 | 9726.86 |  |  | 358 | m² | 12.9 | 21.04 | 33.94 | 358 | m² | 16.62 | 27.1 | 43.72 | -37.85% | -37.86% | -37.85%
2.18 | Remoção de entulho com caçamba metálica, inclusive limpeza, transporte, carga, descarga e descarte conforme legislação ambiental - Material de descarte (alvenaria, estruturas metálicas, madeiramento, revestimentos cerâmicos, gesso, dry-wall, entre outros) | 694 | m³ | 50.35 | 14.8 | 65.15 | 34942.9 | 10271.2 | 45214.1 |  |  | 694 | m³ | 62.9 | 18.49 | 81.39 | 694 | m³ | 81.03 | 23.82 | 104.85 | -37.86% | -37.87% | -37.86%
2.19 | Remoção / Remanejamento de placa aérea | 150 | un | 3.14 | 45.55 | 48.69 | 471 | 6832.5 | 7303.5 |  |  | 150 | un | 3.92 | 56.9 | 60.82 | 150 | un | 5.05 | 73.3 | 78.35 | -37.82% | -37.86% | -37.86%
2.20 | Andaime tubular fachadeiro | 202 | m²/mês | 17.31 | 7.34 | 24.65 | 3496.62 | 1482.68 | 4979.3 |  |  | 202 | m²/mês | 21.63 | 9.17 | 30.8 | 202 | m²/mês | 27.86 | 11.81 | 39.67 | -37.87% | -37.85% | -37.86%
2.21 | Andaime torre metálico (1,5 x 1,5 m) com piso metálico | 638 | m/mês | 23.09 | 12.44 | 35.53 | 14731.42 | 7936.72 | 22668.14 |  |  | 638 | m/mês | 28.84 | 15.54 | 44.38 | 638 | m/mês | 37.15 | 20.02 | 57.17 | -37.85% | -37.86% | -37.85%
2.22 | Tapume de chapa de madeira compensada, inclusive montagem | 374 | m² | 37.52 | 46.85 | 84.37 | 14032.48 | 17521.9 | 31554.38 |  |  | 374 | m² | 46.87 | 58.53 | 105.4 | 374 | m² | 60.38 | 75.4 | 135.78 | -37.86% | -37.86% | -37.86%
2.23 | Remoção de revestimento (piso ou parede) vinílico ou laminado | 33 | m² | 0 | 21.21 | 21.21 | 0 | 699.93 | 699.93 |  |  | 33 | m² | 0 | 26.5 | 26.5 | 33 | m² | 0 | 34.14 | 34.14 | 0% | -37.87% | -37.87%
2.24 | Andaime balancim | 3 | mês | 644.39 | 20.9 | 665.29 | 1933.17 | 62.7 | 1995.87 |  |  | 3 | mês | 805 | 26.11 | 831.11 | 3 | mês | 1037 | 33.63 | 1070.63 | -37.86% | -37.85% | -37.86%
2.25 | Remoção de estrutura metálica | 29 | m² | 76.47 | 61.05 | 137.52 | 2217.63 | 1770.45 | 3988.08 |  |  | 29 | m² | 95.53 | 76.27 | 171.8 | 29 | m² | 123.06 | 98.25 | 221.31 | -37.86% | -37.86% | -37.86%
2.26 | Remoção de equipamento de ar condicionado | 13 | un | 0 | 144.62 | 144.62 | 0 | 1880.06 | 1880.06 |  |  | 13 | un | 0 | 180.66 | 180.66 | 13 | un | 0 | 232.73 | 232.73 | 0% | -37.86% | -37.86%
2.27 | Ponto para dreno de Ar Condicionado | 1 | m | 6.32 | 9.33 | 15.65 | 6.32 | 9.33 | 15.65 |  |  | 1 | m | 7.9 | 11.65 | 19.55 | 1 | m | 10.18 | 15.01 | 25.19 | -37.92% | -37.84% | -37.87%
2.28 | Fixação de objetos diversos | 6 | un | 10.2 | 21.15 | 31.35 | 61.2 | 126.9 | 188.1 |  |  | 6 | un | 12.74 | 26.42 | 39.16 | 6 | un | 16.41 | 34.03 | 50.44 | -37.84% | -37.85% | -37.85%
2.29 | Remoção e reinstalação de telhas de cobertura | 1 | m² | 0.34 | 6.88 | 7.22 | 0.34 | 6.88 | 7.22 |  |  | 1 | m² | 0.42 | 8.59 | 9.01 | 1 | m² | 0.54 | 11.07 | 11.61 | -37.04% | -37.85% | -37.81%
2.30 | Remoção de Tapume/Chapas metálicas e de madeira, de forma manual | 1 | m² | 0 | 2.54 | 2.54 | 0 | 2.54 | 2.54 |  |  | 1 | m² | 0 | 3.17 | 3.17 | 1 | m² | 0 | 4.08 | 4.08 | 0% | -37.75% | -37.75%
2.31 | Anotação de Responsabilidade Técnica (ART) | 10 | un | 79.76 | 0 | 79.76 | 797.6 | 0 | 797.6 |  |  | 10 | un | 99.64 | 0 | 99.64 | 10 | un | 128.36 | 0 | 128.36 | -37.86% | 0% | -37.86%
2.32 | Remoção manual de forro, sem estrutura | 1 | m² | 0 | 6.4 | 6.4 | 0 | 6.4 | 6.4 |  |  | 1 | m² | 0 | 8 | 8 | 1 | m² | 0 | 10.31 | 10.31 | 0% | -37.92% | -37.92%
2.33 | Demolição de revestimentos de parede em geral (ladrilho hidráulico, camada de enchimento, cerâmica, porcelanato, mármore, granito, pedra e madeira) - Manual | 1 | m² | 0 | 21.36 | 21.36 | 0 | 21.36 | 21.36 |  |  | 1 | m² | 0 | 26.68 | 26.68 | 1 | m² | 0 | 34.37 | 34.37 | 0% | -37.85% | -37.85%
2.34 | Demolição de revestimentos de parede em geral (ladrilho hidráulico, camada de enchimento, cerâmica, porcelanato, mármore, granito, pedra e madeira) - Mecanizado | 1 | m² | 2.76 | 8.82 | 11.58 | 2.76 | 8.82 | 11.58 |  |  | 1 | m² | 3.45 | 11.02 | 14.47 | 1 | m² | 4.44 | 14.2 | 18.64 | -37.84% | -37.89% | -37.88%
2.35 | Remoção de poste ou mastro para bandeira | 1 | un | 0 | 30.63 | 30.63 | 0 | 30.63 | 30.63 |  |  | 1 | un | 0 | 38.27 | 38.27 | 1 | un | 0 | 49.3 | 49.3 | 0% | -37.87% | -37.87%
2.36 | Tela para Andaime | 1 | m² | 2.1 | 3.34 | 5.44 | 2.1 | 3.34 | 5.44 |  |  | 1 | m² | 2.62 | 4.17 | 6.79 | 1 | m² | 3.38 | 5.37 | 8.75 | -37.87% | -37.8% | -37.83%
3 | MOVIMENTO DE TERRA | [5 empty] | 1.89 | 103.23 | 105.12 | [12 empty] | 0% | 0% | 0%
3.1 | Escavação Manual em Solo | 1 | m³ | 0 | 84.6 | 84.6 | 0 | 84.6 | 84.6 |  |  | 1 | m³ | 0 | 105.68 | 105.68 | 1 | m³ | 0 | 136.14 | 136.14 | 0% | -37.86% | -37.86%
3.2 | Reaterro/Aterro Manual de Solo | 1 | m³ | 1.89 | 18.63 | 20.52 | 1.89 | 18.63 | 20.52 |  |  | 1 | m³ | 2.36 | 23.27 | 25.63 | 1 | m³ | 3.04 | 29.98 | 33.02 | -37.83% | -37.86% | -37.86%
4 | FUNDAÇÃO | [5 empty] | 0 | 0 | 0 | [12 empty] | 0% | 0% | 0%
5 | ESTRUTURA | [5 empty] | 10931.85 | 3863.51 | 14795.36 | [12 empty] | 0% | 0% | 0%
5.1 | Base de concreto para fixação de TAA/TTE | 6 | m³ | 644.99 | 58.24 | 703.23 | 3869.94 | 349.44 | 4219.38 |  |  | 6 | m³ | 805.75 | 72.75 | 878.5 | 6 | m³ | 1037.97 | 93.72 | 1131.69 | -37.86% | -37.86% | -37.86%
5.2 | Montagem e Desmontagem de escoramento em madeira. | 22 | m² | 121.32 | 57.34 | 178.66 | 2669.04 | 1261.48 | 3930.52 |  |  | 22 | m² | 151.56 | 71.63 | 223.19 | 22 | m² | 195.24 | 92.27 | 287.51 | -37.86% | -37.86% | -37.86%
5.3 | Montagem e Desmontagem de escoramento metálico. | 19 | m² | 89.13 | 49.57 | 138.7 | 1693.47 | 941.83 | 2635.3 |  |  | 19 | m² | 111.35 | 61.92 | 173.27 | 19 | m² | 143.44 | 79.77 | 223.21 | -37.86% | -37.86% | -37.86%
5.4 | Concreto fck = 15 MPa, controle tipo "B", e = 10 cm, e armado com tela de aço CA-60 | 44 | m² | 61.35 | 29.79 | 91.14 | 2699.4 | 1310.76 | 4010.16 |  |  | 44 | m² | 76.64 | 37.21 | 113.85 | 44 | m² | 98.73 | 47.93 | 146.66 | -37.86% | -37.85% | -37.86%
6 | ALVENARIAS E OUTRAS VEDAÇÕES | [5 empty] | 15860.15 | 6694.66 | 22554.81 | [12 empty] | 0% | 0% | 0%
6.1 | Alvenaria com tijolo cerâmico furado | 87 | m² | 23.09 | 41.66 | 64.75 | 2008.83 | 3624.42 | 5633.25 |  |  | 87 | m² | 28.84 | 52.04 | 80.88 | 87 | m² | 37.15 | 67.04 | 104.19 | -37.85% | -37.86% | -37.85%
6.2 | Parede de gesso em placas duplas acartonado dry wall - inclusive para ambientes úmidos - RU | 116 | m² | 109.66 | 12.53 | 122.19 | 12720.56 | 1453.48 | 14174.04 |  |  | 116 | m² | 136.99 | 15.65 | 152.64 | 116 | m² | 176.47 | 20.16 | 196.63 | -37.86% | -37.85% | -37.86%
6.3 | Rasgo e fechamento em alvenaria e piso | 54 | m | 20.94 | 29.94 | 50.88 | 1130.76 | 1616.76 | 2747.52 |  |  | 54 | m | 26.16 | 37.4 | 63.56 | 54 | m | 33.7 | 48.18 | 81.88 | -37.86% | -37.86% | -37.86%
7 | COBERTURA | [5 empty] | 41755.25 | 15352.5 | 57107.75 | [12 empty] | 0% | 0% | 0%
7.1 | Cobertura com telha de alumínio envernizada ou pintada, e=0,5 mm | 185 | m² | 70.98 | 12.8 | 83.78 | 13131.3 | 2368 | 15499.3 |  |  | 185 | m² | 88.67 | 15.99 | 104.66 | 185 | m² | 114.22 | 20.6 | 134.82 | -37.86% | -37.86% | -37.86%
7.2 | Cobertura em telha com isolamento termoacustico em espuma rígida de poliuretano (PU) injetado | 8 | m² | 136.41 | 10.24 | 146.65 | 1091.28 | 81.92 | 1173.2 |  |  | 8 | m² | 170.41 | 12.79 | 183.2 | 8 | m² | 219.52 | 16.48 | 236 | -37.86% | -37.86% | -37.86%
7.3 | Cumeeira em chapa metálica | 1 | m | 100.57 | 5.59 | 106.16 | 100.57 | 5.59 | 106.16 |  |  | 1 | m | 125.64 | 6.98 | 132.62 | 1 | m | 161.85 | 8.99 | 170.84 | -37.86% | -37.82% | -37.86%
7.4 | Cobertura com telha cerâmica, incluso transporte vertical | 22 | m² | 41.57 | 11.01 | 52.58 | 914.54 | 242.22 | 1156.76 |  |  | 22 | m² | 51.93 | 13.76 | 65.69 | 22 | m² | 66.9 | 17.73 | 84.63 | -37.86% | -37.9% | -37.87%
7.5 | Cumeeira para telha cerâmica emboçada com argamassa | 8 | m | 17.42 | 23.72 | 41.14 | 139.36 | 189.76 | 329.12 |  |  | 8 | m | 21.76 | 29.63 | 51.39 | 8 | m | 28.03 | 38.17 | 66.2 | -37.85% | -37.86% | -37.85%
7.6 | Cumeeira universal para telhado de fibrocimento, e=6mm | 40 | m | 58.68 | 26.74 | 85.42 | 2347.2 | 1069.6 | 3416.8 |  |  | 40 | m | 73.3 | 33.41 | 106.71 | 40 | m | 94.43 | 43.04 | 137.47 | -37.86% | -37.87% | -37.86%
7.7 | Cobertura com telha de fibrocimento, e = 6 mm, | 173 | m² | 31.64 | 6.82 | 38.46 | 5473.72 | 1179.86 | 6653.58 |  |  | 173 | m² | 39.53 | 8.52 | 48.05 | 173 | m² | 50.92 | 10.98 | 61.9 | -37.86% | -37.89% | -37.87%
7.8 | Calha de chapa galvanizada nº 24 desenvolvimento 33 cm | 98 | m | 40.7 | 10.88 | 51.58 | 3988.6 | 1066.24 | 5054.84 |  |  | 98 | m | 50.85 | 13.59 | 64.44 | 98 | m | 65.5 | 17.51 | 83.01 | -37.86% | -37.86% | -37.86%
7.9 | Rufo de chapa de aço galvanizado com desenvolvimento até 50 cm | 65 | m | 35.61 | 7.36 | 42.97 | 2314.65 | 478.4 | 2793.05 |  |  | 65 | m | 44.48 | 9.2 | 53.68 | 65 | m | 57.3 | 11.85 | 69.15 | -37.85% | -37.89% | -37.86%
7.10 | Chapim de chapa de aço galvanizado nº 24 desenvolvimento 33 cm | 13 | m | 43.55 | 10.45 | 54 | 566.15 | 135.85 | 702 |  |  | 13 | m | 54.41 | 13.06 | 67.47 | 13 | m | 70.09 | 16.82 | 86.91 | -37.87% | -37.87% | -37.87%
7.11 | Cobertura com telha de fibrocimento estrutural, com recobrimento longitudinal | 113 | m² | 73.88 | 27.56 | 101.44 | 8348.44 | 3114.28 | 11462.72 |  |  | 113 | m² | 92.29 | 34.43 | 126.72 | 113 | m² | 118.89 | 44.35 | 163.24 | -37.86% | -37.86% | -37.86%
7.12 | Estrutura de madeira para telha cerâmica, fibrocimento ou de concreto | 50 | m² | 64.1 | 107.49 | 171.59 | 3205 | 5374.5 | 8579.5 |  |  | 50 | m² | 80.08 | 134.28 | 214.36 | 50 | m² | 103.16 | 172.98 | 276.14 | -37.86% | -37.86% | -37.86%
7.13 | Fixação/Refixação de telha e Cumeeira | 1 | m² | 2.87 | 6.82 | 9.69 | 2.87 | 6.82 | 9.69 |  |  | 1 | m² | 3.59 | 8.52 | 12.11 | 1 | m² | 4.62 | 10.98 | 15.6 | -37.88% | -37.89% | -37.88%
7.14 | Calha de chapa galvanizada | 1 | m² | 122.12 | 32.64 | 154.76 | 122.12 | 32.64 | 154.76 |  |  | 1 | m² | 152.56 | 40.77 | 193.33 | 1 | m² | 196.53 | 52.52 | 249.05 | -37.86% | -37.85% | -37.86%
7.15 | Reparo emergencial de telhado e calhas | 1 | un | 9.45 | 6.82 | 16.27 | 9.45 | 6.82 | 16.27 |  |  | 1 | un | 11.81 | 8.52 | 20.33 | 1 | un | 15.21 | 10.98 | 26.19 | -37.87% | -37.89% | -37.88%
8 | IMPERMEABILIZAÇÃO | [5 empty] | 76935.23 | 42489.42 | 119424.65 | [12 empty] | 0% | 0% | 0%
8.1 | Proteção mecânica de superfície com argamassa de cimento e areia | 137 | m² | 17.78 | 18.74 | 36.52 | 2435.86 | 2567.38 | 5003.24 |  |  | 137 | m² | 22.21 | 23.41 | 45.62 | 137 | m² | 28.61 | 30.16 | 58.77 | -37.85% | -37.86% | -37.86%
8.2 | Impermeabilização com manta asfáltica modificada com polímeros aluminizada | 414 | m² | 64.79 | 18.25 | 83.04 | 26823.06 | 7555.5 | 34378.56 |  |  | 414 | m² | 80.94 | 22.8 | 103.74 | 414 | m² | 104.27 | 29.37 | 133.64 | -37.86% | -37.86% | -37.86%
8.3 | Impermeabilização utilizando manta asfáltica polimérica (cobertura, lajes, banheiros, jardins, Reservatórios e similares) | 262 | m² | 73.52 | 27.14 | 100.66 | 19262.24 | 7110.68 | 26372.92 |  |  | 262 | m² | 91.84 | 33.9 | 125.74 | 262 | m² | 118.31 | 43.67 | 161.98 | -37.86% | -37.85% | -37.86%
8.4 | Impermeabilização de calha ou lajes descobertas com emulsão asfáltica com elastômeros, 3 demãos, com tela de poliéster | 210 | m² | 42 | 17.99 | 59.99 | 8820 | 3777.9 | 12597.9 |  |  | 210 | m² | 52.47 | 22.48 | 74.95 | 210 | m² | 67.59 | 28.96 | 96.55 | -37.86% | -37.88% | -37.87%
8.5 | Impermeabilização de superfície com impermeabilizante flexível à base acrílica | 424 | m² | 44.82 | 48.64 | 93.46 | 19003.68 | 20623.36 | 39627.04 |  |  | 424 | m² | 55.99 | 60.76 | 116.75 | 424 | m² | 72.13 | 78.27 | 150.4 | -37.86% | -37.86% | -37.86%
8.6 | Impermeabilização com argamassa polimérica impermeabilizante | 60 | m² | 7.9 | 13.9 | 21.8 | 474 | 834 | 1308 |  |  | 60 | m² | 9.87 | 17.36 | 27.23 | 60 | m² | 12.71 | 22.36 | 35.07 | -37.84% | -37.84% | -37.84%
8.7 | Impermeabilização com membrana de poliuretano (PU) | 1 | m² | 116.39 | 20.6 | 136.99 | 116.39 | 20.6 | 136.99 |  |  | 1 | m² | 145.4 | 25.74 | 171.14 | 1 | m² | 187.3 | 33.16 | 220.46 | -37.86% | -37.88% | -37.86%
9 | TRATAMENTO TÉRMICO E ACÚSTICO | [5 empty] | 0 | 0 | 0 | [12 empty] | 0% | 0% | 0%
10 | PAVIMENTAÇÃO | [5 empty] | 410711.46 | 29774.29 | 440485.75 | [12 empty] | 0% | 0% | 0%
10.1 | Regularização de base ou contrapiso | 416 | m² | 10.75 | 11.33 | 22.08 | 4472 | 4713.28 | 9185.28 |  |  | 416 | m² | 13.43 | 14.15 | 27.58 | 416 | m² | 17.3 | 18.23 | 35.53 | -37.86% | -37.85% | -37.86%
10.2 | Regularização de piso para piso vinílico ou tátil em borracha | 336 | m² | 14.51 | 18.12 | 32.63 | 4875.36 | 6088.32 | 10963.68 |  |  | 336 | m² | 18.13 | 22.64 | 40.77 | 336 | m² | 23.36 | 29.16 | 52.52 | -37.89% | -37.86% | -37.87%
10.3 | Granito para revestimento (piso ou parede) Cinza Andorinha, assente com argamassa | 17 | m² | 361.48 | 41.87 | 403.35 | 6145.16 | 711.79 | 6856.95 |  |  | 17 | m² | 451.57 | 52.3 | 503.87 | 17 | m² | 581.71 | 67.37 | 649.08 | -37.86% | -37.85% | -37.86%
10.4 | Rodapé em granito Cinza Andorinha, assentado e rejuntado | 26 | m | 59.76 | 10.55 | 70.31 | 1553.76 | 274.3 | 1828.06 |  |  | 26 | m | 74.66 | 13.18 | 87.84 | 26 | m | 96.18 | 16.98 | 113.16 | -37.87% | -37.87% | -37.87%
10.5 | Peitoril ou soleira de granito, assentado e rejuntado | 7 | m | 81.34 | 19.27 | 100.61 | 569.38 | 134.89 | 704.27 |  |  | 7 | m | 101.61 | 24.07 | 125.68 | 7 | m | 130.89 | 31.01 | 161.9 | -37.86% | -37.86% | -37.86%
10.6 | Granito branco para revestimento (piso ou parede), assente com argamassa | 1 | m² | 669.24 | 41.87 | 711.11 | 669.24 | 41.87 | 711.11 |  |  | 1 | m² | 836.04 | 52.3 | 888.34 | 1 | m² | 1076.99 | 67.37 | 1144.36 | -37.86% | -37.85% | -37.86%
10.7 | Rodapé em granito branco, assentado e rejuntado | 1 | m | 63.95 | 10.55 | 74.5 | 63.95 | 10.55 | 74.5 |  |  | 1 | m | 79.89 | 13.18 | 93.07 | 1 | m | 102.91 | 16.98 | 119.89 | -37.86% | -37.87% | -37.86%
10.8 | Bloco de concreto intertravado | 12 | m² | 54.75 | 7.2 | 61.95 | 657 | 86.4 | 743.4 |  |  | 12 | m² | 68.4 | 8.99 | 77.39 | 12 | m² | 88.11 | 11.58 | 99.69 | -37.86% | -37.82% | -37.86%
10.9 | Piso em pedra portuguesa, basalto, calcário ou granito sem polimento. | 42 | m² | 142.01 | 45.12 | 187.13 | 5964.42 | 1895.04 | 7859.46 |  |  | 42 | m² | 177.4 | 56.36 | 233.76 | 42 | m² | 228.53 | 72.6 | 301.13 | -37.86% | -37.85% | -37.86%
10.10 | Piso mármore branco, assentado e rejuntado | 1 | m² | 453.28 | 41.87 | 495.15 | 453.28 | 41.87 | 495.15 |  |  | 1 | m² | 566.25 | 52.3 | 618.55 | 1 | m² | 729.44 | 67.37 | 796.81 | -37.86% | -37.85% | -37.86%
10.11 | Piso em ladrilho hidráulico, assentado com argamassa | 43 | m² | 82.95 | 76.14 | 159.09 | 3566.85 | 3274.02 | 6840.87 |  |  | 43 | m² | 103.63 | 95.12 | 198.75 | 43 | m² | 133.5 | 122.53 | 256.03 | -37.87% | -37.86% | -37.86%
10.12 | Piso cimentado com argamassa e com junta plástica para dilatação. | 41 | m² | 23.8 | 13.53 | 37.33 | 975.8 | 554.73 | 1530.53 |  |  | 41 | m² | 29.73 | 16.9 | 46.63 | 41 | m² | 38.3 | 21.77 | 60.07 | -37.86% | -37.85% | -37.86%
10.13 | Piso cerâmico assentado com argamassa pré-fabricada e rejuntamento | 38 | m² | 32.23 | 20.88 | 53.11 | 1224.74 | 793.44 | 2018.18 |  |  | 38 | m² | 40.26 | 26.09 | 66.35 | 38 | m² | 51.86 | 33.61 | 85.47 | -37.85% | -37.88% | -37.86%
10.14 | Piso em Porcelanato | 10 | m² | 109.24 | 33.32 | 142.56 | 1092.4 | 333.2 | 1425.6 |  |  | 10 | m² | 136.47 | 41.62 | 178.09 | 10 | m² | 175.8 | 53.61 | 229.41 | -37.86% | -37.85% | -37.86%
10.15 | Rejuntamento de revestimento (piso ou parede) com argamassa pré-fabricada | 82 | m² | 3.5 | 5.29 | 8.79 | 287 | 433.78 | 720.78 |  |  | 82 | m² | 4.37 | 6.61 | 10.98 | 82 | m² | 5.63 | 8.52 | 14.15 | -37.83% | -37.91% | -37.88%
10.16 | Piso vinílico em manta | 18 | m² | 206.1 | 6.8 | 212.9 | 3709.8 | 122.4 | 3832.2 |  |  | 18 | m² | 257.47 | 8.49 | 265.96 | 18 | m² | 331.67 | 10.94 | 342.61 | -37.86% | -37.84% | -37.86%
10.17 | Piso vinílico em placas | 403 | m² | 114.44 | 7.7 | 122.14 | 46119.32 | 3103.1 | 49222.42 |  |  | 403 | m² | 142.96 | 9.62 | 152.58 | 403 | m² | 184.16 | 12.39 | 196.55 | -37.86% | -37.85% | -37.86%
10.18 | CARPETE em manta ou placa | 1551 | m² | 211.17 | 4.53 | 215.7 | 327524.67 | 7026.03 | 334550.7 |  |  | 1551 | m² | 263.8 | 5.66 | 269.46 | 1551 | m² | 339.83 | 7.29 | 347.12 | -37.86% | -37.86% | -37.86%
10.19 | Rodapé de madeira. | 16 | m | 18.88 | 6.76 | 25.64 | 302.08 | 108.16 | 410.24 |  |  | 16 | m | 23.59 | 8.44 | 32.03 | 16 | m | 30.39 | 10.87 | 41.26 | -37.87% | -37.81% | -37.86%
10.20 | Capacho - fornecimento e instalação | 3 | m² | 121.37 | 2.11 | 123.48 | 364.11 | 6.33 | 370.44 |  |  | 3 | m² | 151.62 | 2.64 | 154.26 | 3 | m² | 195.32 | 3.4 | 198.72 | -37.86% | -37.94% | -37.86%
10.21 | Arremate metálico delimitador de piso | 1 | m | 17.5 | 4.53 | 22.03 | 17.5 | 4.53 | 22.03 |  |  | 1 | m | 21.86 | 5.66 | 27.52 | 1 | m | 28.16 | 7.29 | 35.45 | -37.86% | -37.86% | -37.86%
10.22 | Regularização de piso em bloco de concreto intertravado | 1 | m² | 9.37 | 7.2 | 16.57 | 9.37 | 7.2 | 16.57 |  |  | 1 | m² | 11.7 | 8.99 | 20.69 | 1 | m² | 15.07 | 11.58 | 26.65 | -37.82% | -37.82% | -37.82%
10.23 | Regularização de piso carpete | 1 | m² | 14.51 | 9.06 | 23.57 | 14.51 | 9.06 | 23.57 |  |  | 1 | m² | 18.13 | 11.32 | 29.45 | 1 | m² | 23.36 | 14.58 | 37.94 | -37.89% | -37.86% | -37.88%
10.24 | Aplicação de Solução Antiderrapante em Pisos Frios, Inclusive mão de obra especializada | 2 | m² | 39.88 | 0 | 39.88 | 79.76 | 0 | 79.76 |  |  | 2 | m² | 49.82 | 0 | 49.82 | 2 | m² | 64.18 | 0 | 64.18 | -37.86% | 0% | -37.86%
11 | REVESTIMENTOS | [5 empty] | 22411.85 | 11452.03 | 33863.88 | [12 empty] | 0% | 0% | 0%
11.1 | Painéis de alumínio - ACM | 1 | m² | 118.25 | 52.81 | 171.06 | 118.25 | 52.81 | 171.06 |  |  | 1 | m² | 147.72 | 65.97 | 213.69 | 1 | m² | 190.29 | 84.98 | 275.27 | -37.86% | -37.86% | -37.86%
11.2 | Chapisco para parede interna ou externa com argamassa de cimento e areia. | 179 | m² | 1.79 | 4.53 | 6.32 | 320.41 | 810.87 | 1131.28 |  |  | 179 | m² | 2.24 | 5.66 | 7.9 | 179 | m² | 2.89 | 7.29 | 10.18 | -38.06% | -37.86% | -37.92%
11.3 | Emboço ou reboco para parede interna ou externa ou teto. | 321 | m² | 14.51 | 20.96 | 35.47 | 4657.71 | 6728.16 | 11385.87 |  |  | 321 | m² | 18.13 | 26.19 | 44.32 | 321 | m² | 23.36 | 33.74 | 57.1 | -37.89% | -37.88% | -37.88%
11.4 | Revestimento cerâmico assentado com argamassa pré-fabricada e rejuntado | 46 | m² | 28.72 | 33.48 | 62.2 | 1321.12 | 1540.08 | 2861.2 |  |  | 46 | m² | 35.88 | 41.82 | 77.7 | 46 | m² | 46.22 | 53.87 | 100.09 | -37.86% | -37.85% | -37.86%
11.5 | Revestimento (parede) em Pastilha de vidro, assentada com argamassa colante e rejunte. | 57 | m² | 234.28 | 35.56 | 269.84 | 13353.96 | 2026.92 | 15380.88 |  |  | 57 | m² | 292.67 | 44.42 | 337.09 | 57 | m² | 377.02 | 57.22 | 434.24 | -37.86% | -37.85% | -37.86%
11.6 | Laminado melamínico para revestimento (piso ou parede) interno | 15 | m² | 82.33 | 8.27 | 90.6 | 1234.95 | 124.05 | 1359 |  |  | 15 | m² | 102.85 | 10.33 | 113.18 | 15 | m² | 132.49 | 13.31 | 145.8 | -37.86% | -37.87% | -37.86%
11.7 | Revestimento de parede com pedra São Tomé filetada (tipo "canjiquinha") | 3 | m² | 245.4 | 30.57 | 275.97 | 736.2 | 91.71 | 827.91 |  |  | 3 | m² | 306.56 | 38.19 | 344.75 | 3 | m² | 394.91 | 49.2 | 444.11 | -37.86% | -37.87% | -37.86%
11.8 | Revestimento em mármore branco (parede), assentado e rejuntado | 1 | m² | 453.28 | 41.87 | 495.15 | 453.28 | 41.87 | 495.15 |  |  | 1 | m² | 566.25 | 52.3 | 618.55 | 1 | m² | 729.44 | 67.37 | 796.81 | -37.86% | -37.85% | -37.86%
11.9 | Revestimento em Pastilha Cerâmica, assentada com argamassa colante e rejunte. | 1 | m² | 215.97 | 35.56 | 251.53 | 215.97 | 35.56 | 251.53 |  |  | 1 | m² | 269.8 | 44.42 | 314.22 | 1 | m² | 347.56 | 57.22 | 404.78 | -37.86% | -37.85% | -37.86%
12 | DIVISÓRIAS, FORROS E PISOS FALSOS | [5 empty] | 122406.27 | 37201.31 | 159607.58 | [12 empty] | 0% | 0% | 0%
12.1 | Divisória texturizada cega | 72 | m² | 156.26 | 37.28 | 193.54 | 11250.72 | 2684.16 | 13934.88 |  |  | 72 | m² | 195.2 | 46.57 | 241.77 | 72 | m² | 251.46 | 59.99 | 311.45 | -37.86% | -37.86% | -37.86%
12.2 | Divisória texturizada cega/vidro | 1 | m² | 151.74 | 54.04 | 205.78 | 151.74 | 54.04 | 205.78 |  |  | 1 | m² | 189.56 | 67.51 | 257.07 | 1 | m² | 244.19 | 86.97 | 331.16 | -37.86% | -37.86% | -37.86%
12.3 | Porta de divisória, Inclui batente e guarnições. | 11 | un | 420.28 | 37.28 | 457.56 | 4623.08 | 410.08 | 5033.16 |  |  | 11 | un | 525.03 | 46.57 | 571.6 | 11 | un | 676.34 | 59.99 | 736.33 | -37.86% | -37.86% | -37.86%
12.4 | Forro de fibra mineral, incluindo fixação, com estrutura | 517 | m² | 108.71 | 12.34 | 121.05 | 56203.07 | 6379.78 | 62582.85 |  |  | 517 | m² | 135.8 | 15.41 | 151.21 | 517 | m² | 174.94 | 19.85 | 194.79 | -37.86% | -37.83% | -37.86%
12.5 | Forro de gesso acartonado, estruturado ou aramado | 455 | m² | 43.27 | 33.96 | 77.23 | 19687.85 | 15451.8 | 35139.65 |  |  | 455 | m² | 54.05 | 42.42 | 96.47 | 455 | m² | 69.63 | 54.65 | 124.28 | -37.86% | -37.86% | -37.86%
12.6 | Forro de placa de gesso pre-moldada, incluindo fixação | 42 | m² | 11.51 | 21.81 | 33.32 | 483.42 | 916.02 | 1399.44 |  |  | 42 | m² | 14.38 | 27.25 | 41.63 | 42 | m² | 18.52 | 35.1 | 53.62 | -37.85% | -37.86% | -37.86%
12.7 | Junta de dilatação para forro de gesso | 25 | m | 6.65 | 6.61 | 13.26 | 166.25 | 165.25 | 331.5 |  |  | 25 | m | 8.31 | 8.26 | 16.57 | 25 | m | 10.7 | 10.64 | 21.34 | -37.85% | -37.88% | -37.86%
12.8 | Piso elevado com estrutura | 56 | m² | 328.53 | 27.01 | 355.54 | 18397.68 | 1512.56 | 19910.24 |  |  | 56 | m² | 410.41 | 33.74 | 444.15 | 56 | m² | 528.69 | 43.46 | 572.15 | -37.86% | -37.85% | -37.86%
12.9 | Forro de gesso, incluindo fixação, sem estrutura | 790 | m² | 10.26 | 10.91 | 21.17 | 8105.4 | 8618.9 | 16724.3 |  |  | 790 | m² | 12.82 | 13.63 | 26.45 | 790 | m² | 16.51 | 17.56 | 34.07 | -37.86% | -37.87% | -37.86%
12.10 | Forro de fibra mineral, incluindo fixação, sem estrutura | 26 | m² | 49.42 | 29.71 | 79.13 | 1284.92 | 772.46 | 2057.38 |  |  | 26 | m² | 61.74 | 37.11 | 98.85 | 26 | m² | 79.53 | 47.81 | 127.34 | -37.86% | -37.86% | -37.86%
12.11 | Piso elevado sem estrutura | 15 | m² | 132.76 | 13.5 | 146.26 | 1991.4 | 202.5 | 2193.9 |  |  | 15 | m² | 165.85 | 16.87 | 182.72 | 15 | m² | 213.65 | 21.73 | 235.38 | -37.86% | -37.87% | -37.86%
12.12 | Ajuste do forro de fibra mineral | 1 | m² | 7.18 | 6.16 | 13.34 | 7.18 | 6.16 | 13.34 |  |  | 1 | m² | 8.97 | 7.7 | 16.67 | 1 | m² | 11.56 | 9.92 | 21.48 | -37.89% | -37.9% | -37.9%
12.13 | Forro de PVC, incluindo fixação, sem estrutura | 1 | m² | 29.89 | 13.8 | 43.69 | 29.89 | 13.8 | 43.69 |  |  | 1 | m² | 37.34 | 17.24 | 54.58 | 1 | m² | 48.1 | 22.21 | 70.31 | -37.86% | -37.87% | -37.86%
12.14 | Forro de gesso (RU), incluindo fixação, sem estrutura | 1 | m² | 23.67 | 13.8 | 37.47 | 23.67 | 13.8 | 37.47 |  |  | 1 | m² | 29.57 | 17.24 | 46.81 | 1 | m² | 38.09 | 22.21 | 60.3 | -37.86% | -37.87% | -37.86%
13 | CARPINTARIA / MARCENARIA | [5 empty] | 24544.58 | 58860.22 | 83404.8 | [12 empty] | 0% | 0% | 0%
13.1 | Batente e guarnição para Porta de madeira, até 0,90 m | 13 | un | 135.81 | 111.16 | 246.97 | 1765.53 | 1445.08 | 3210.61 |  |  | 13 | un | 169.66 | 138.87 | 308.53 | 13 | un | 218.56 | 178.89 | 397.45 | -37.86% | -37.86% | -37.86%
13.2 | Porta de madeira até 0,80 x 2,10 m, interna/externa, sem ferragens, inclusive retirada da Porta antiga | 15 | un | 199.75 | 54.52 | 254.27 | 2996.25 | 817.8 | 3814.05 |  |  | 15 | un | 249.54 | 68.11 | 317.65 | 15 | un | 321.46 | 87.74 | 409.2 | -37.86% | -37.86% | -37.86%
13.3 | Porta de madeira 0,90 x 2,10 m, interna/externa, sem ferragens, inclusive retirada da Porta antiga | 6 | un | 273.8 | 59.17 | 332.97 | 1642.8 | 355.02 | 1997.82 |  |  | 6 | un | 342.04 | 73.92 | 415.96 | 6 | un | 440.62 | 95.22 | 535.84 | -37.86% | -37.86% | -37.86%
13.4 | Desmontagem de divisórias (cega, vidro ou tecido) | 212 | m² | 0 | 15.66 | 15.66 | 0 | 3319.92 | 3319.92 |  |  | 212 | m² | 0 | 19.56 | 19.56 | 212 | m² | 0 | 25.2 | 25.2 | 0% | -37.86% | -37.86%
13.5 | Desmontagem de estação de trabalho ou mesa de reunião | 273 | un | 0 | 40.43 | 40.43 | 0 | 11037.39 | 11037.39 |  |  | 273 | un | 0 | 50.51 | 50.51 | 273 | un | 0 | 65.07 | 65.07 | 0% | -37.87% | -37.87%
13.6 | Desmontagem de guichê de caixa | 36 | un | 0 | 44.92 | 44.92 | 0 | 1617.12 | 1617.12 |  |  | 36 | un | 0 | 56.12 | 56.12 | 36 | un | 0 | 72.29 | 72.29 | 0% | -37.86% | -37.86%
13.7 | Ajuste de divisórias | 118 | m² | 0.72 | 11.65 | 12.37 | 84.96 | 1374.7 | 1459.66 |  |  | 118 | m² | 0.9 | 14.55 | 15.45 | 118 | m² | 1.16 | 18.74 | 19.9 | -37.93% | -37.83% | -37.84%
13.8 | Manutenção de guichê | 55 | un | 4.71 | 46.6 | 51.31 | 259.05 | 2563 | 2822.05 |  |  | 55 | un | 5.88 | 58.21 | 64.09 | 55 | un | 7.57 | 74.99 | 82.56 | -37.78% | -37.86% | -37.85%
13.9 | Montagem de estação de trabalho ou mesa de reunião | 41 | un | 0.72 | 67.39 | 68.11 | 29.52 | 2762.99 | 2792.51 |  |  | 41 | un | 0.9 | 84.18 | 85.08 | 41 | un | 1.16 | 108.44 | 109.6 | -37.93% | -37.86% | -37.86%
13.10 | Montagem de divisórias (cega, vidro ou tecido) | 3 | m² | 0.77 | 54.48 | 55.25 | 2.31 | 163.44 | 165.75 |  |  | 3 | m² | 0.96 | 68.06 | 69.02 | 3 | m² | 1.24 | 87.67 | 88.91 | -37.9% | -37.86% | -37.86%
13.11 | Montagem de estação de guichê de caixa ou mesa guichê | 42 | un | 0.86 | 67.39 | 68.25 | 36.12 | 2830.38 | 2866.5 |  |  | 42 | un | 1.08 | 84.18 | 85.26 | 42 | un | 1.39 | 108.44 | 109.83 | -38.13% | -37.86% | -37.86%
13.12 | Deslocamento ou remanejamento de mobiliário dentro da agência | 1209 | un | 1.65 | 8.73 | 10.38 | 1994.85 | 10554.57 | 12549.42 |  |  | 1209 | un | 2.06 | 10.91 | 12.97 | 1209 | un | 2.65 | 14.05 | 16.7 | -37.74% | -37.86% | -37.84%
13.13 | Divisória Padrão Guichê ou Biombo | 18 | m² | 264.81 | 232.66 | 497.47 | 4766.58 | 4187.88 | 8954.46 |  |  | 18 | m² | 330.81 | 290.65 | 621.46 | 18 | m² | 426.15 | 374.42 | 800.57 | -37.86% | -37.86% | -37.86%
13.14 | Montagem e fixação de carenagens (ex: remus, estilo, high-tech, nova ambiência, padrão 98 ou similares) | 159 | un | 10.97 | 69.8 | 80.77 | 1744.23 | 11098.2 | 12842.43 |  |  | 159 | un | 13.7 | 87.2 | 100.9 | 159 | un | 17.65 | 112.33 | 129.98 | -37.85% | -37.86% | -37.86%
13.15 | Fixação de prateleira de vidro em carenagens | 17 | un | 1.57 | 20.97 | 22.54 | 26.69 | 356.49 | 383.18 |  |  | 17 | un | 1.96 | 26.2 | 28.16 | 17 | un | 2.52 | 33.75 | 36.27 | -37.7% | -37.87% | -37.85%
13.16 | Persiana de enrolar para carenagens | 10 | m² | 196.86 | 23.27 | 220.13 | 1968.6 | 232.7 | 2201.3 |  |  | 10 | m² | 245.93 | 29.07 | 275 | 10 | m² | 316.81 | 37.45 | 354.26 | -37.86% | -37.86% | -37.86%
13.17 | Lente de luminária para carenagens | 8 | un | 133.75 | 4.19 | 137.94 | 1070 | 33.52 | 1103.52 |  |  | 8 | un | 167.08 | 5.24 | 172.32 | 8 | un | 215.23 | 6.75 | 221.98 | -37.86% | -37.93% | -37.86%
13.18 | Divisória de fechamento ou tampão, conforme padrão existente | 33 | m² | 177.65 | 116.33 | 293.98 | 5862.45 | 3838.89 | 9701.34 |  |  | 33 | m² | 221.93 | 145.33 | 367.26 | 33 | m² | 285.89 | 187.21 | 473.1 | -37.86% | -37.86% | -37.86%
13.19 | Porta de madeira em compensado c/laminado, sem ferragens | 1 | m² | 281.84 | 130.57 | 412.41 | 281.84 | 130.57 | 412.41 |  |  | 1 | m² | 352.09 | 163.11 | 515.2 | 1 | m² | 453.56 | 210.12 | 663.68 | -37.86% | -37.86% | -37.86%
13.20 | Ajuste e manutenção de portas | 1 | un | 4.42 | 57.8 | 62.22 | 4.42 | 57.8 | 62.22 |  |  | 1 | un | 5.52 | 72.2 | 77.72 | 1 | un | 7.11 | 93.01 | 100.12 | -37.83% | -37.86% | -37.85%
13.21 | Manutenção de dobradiça ou fechadura de armários/móveis | 1 | un | 8.38 | 12.96 | 21.34 | 8.38 | 12.96 | 21.34 |  |  | 1 | un | 10.47 | 16.19 | 26.66 | 1 | un | 13.49 | 20.86 | 34.35 | -37.88% | -37.87% | -37.87%
13.22 | Desmontagem de carenagens (ex: remus, estilo, high-tech, nova ambiência, padrão 98 ou similares) | 1 | un | 0 | 69.8 | 69.8 | 0 | 69.8 | 69.8 |  |  | 1 | un | 0 | 87.2 | 87.2 | 1 | un | 0 | 112.33 | 112.33 | 0% | -37.86% | -37.86%
14 | SERRALHERIA | [5 empty] | 206611.74 | 79959.7 | 286571.44 | [12 empty] | 0% | 0% | 0%
14.1 | Janela de aço basculante, fixação com argamassa, sem vidros | 7 | m² | 315.16 | 159.16 | 474.32 | 2206.12 | 1114.12 | 3320.24 |  |  | 7 | m² | 393.71 | 198.83 | 592.54 | 7 | m² | 507.18 | 256.13 | 763.31 | -37.86% | -37.86% | -37.86%
14.2 | Janela de aço de correr, fixação com argamassa, sem vidro | 3 | m² | 434.28 | 58.95 | 493.23 | 1302.84 | 176.85 | 1479.69 |  |  | 3 | m² | 542.52 | 73.64 | 616.16 | 3 | m² | 698.87 | 94.86 | 793.73 | -37.86% | -37.86% | -37.86%
14.3 | Refixação de corrimão e guarda corpo fixado na parede ou no piso | 90 | m | 2.78 | 22.71 | 25.49 | 250.2 | 2043.9 | 2294.1 |  |  | 90 | m | 3.47 | 28.37 | 31.84 | 90 | m | 4.47 | 36.55 | 41.02 | -37.81% | -37.87% | -37.86%
14.4 | Corrimão tubular em aço galvanizado 1 1/2", instalado, incluindo APLICAÇÃO de fundo anticorrosivo óxido de ferro e PINTURA esmalte | 56 | m | 61.3 | 78.18 | 139.48 | 3432.8 | 4378.08 | 7810.88 |  |  | 56 | m | 76.58 | 97.67 | 174.25 | 56 | m | 98.65 | 125.82 | 224.47 | -37.86% | -37.86% | -37.86%
14.5 | Guarda corpo em tubo galvanizado com fundo anticorrosivo e pintura em esmalte sintetico | 21 | m | 194.74 | 286.42 | 481.16 | 4089.54 | 6014.82 | 10104.36 |  |  | 21 | m | 243.28 | 357.81 | 601.09 | 21 | m | 313.39 | 460.93 | 774.32 | -37.86% | -37.86% | -37.86%
14.6 | Recuperação de grades, corrimãos e outros elementos metálicos | 297 | m² | 29.85 | 23.46 | 53.31 | 8865.45 | 6967.62 | 15833.07 |  |  | 297 | m² | 37.29 | 29.31 | 66.6 | 297 | m² | 48.04 | 37.76 | 85.8 | -37.86% | -37.87% | -37.87%
14.7 | Recuperação de estruturas metálicas de pórticos de acesso, totens, letreiros, medalhões, bandeiras e brises | 112 | m² | 29.85 | 68.85 | 98.7 | 3343.2 | 7711.2 | 11054.4 |  |  | 112 | m² | 37.29 | 86.01 | 123.3 | 112 | m² | 48.04 | 110.8 | 158.84 | -37.86% | -37.86% | -37.86%
14.8 | Grade de proteção de ferro, colocação e acabamento | 343 | m² | 499.74 | 135.95 | 635.69 | 171410.82 | 46630.85 | 218041.67 |  |  | 343 | m² | 624.3 | 169.83 | 794.13 | 343 | m² | 804.22 | 218.78 | 1023 | -37.86% | -37.86% | -37.86%
14.9 | Chapa metálica inox, para portas de madeira | 1 | un | 257.85 | 37.2 | 295.05 | 257.85 | 37.2 | 295.05 |  |  | 1 | un | 322.12 | 46.47 | 368.59 | 1 | un | 414.95 | 59.86 | 474.81 | -37.86% | -37.85% | -37.86%
14.10 | Prolongador de suporte de TCC para teto | 3 | un | 120.91 | 34.93 | 155.84 | 362.73 | 104.79 | 467.52 |  |  | 3 | un | 151.04 | 43.64 | 194.68 | 3 | un | 194.57 | 56.22 | 250.79 | -37.86% | -37.87% | -37.86%
14.11 | Fixação de suporte de TCC em parede ou teto | 67 | un | 3.14 | 47.15 | 50.29 | 210.38 | 3159.05 | 3369.43 |  |  | 67 | un | 3.92 | 58.9 | 62.82 | 67 | un | 5.05 | 75.87 | 80.92 | -37.82% | -37.85% | -37.85%
14.12 | Instalação de alçapão metálico com caixilho | 3 | m² | 92.99 | 40.46 | 133.45 | 278.97 | 121.38 | 400.35 |  |  | 3 | m² | 116.17 | 50.54 | 166.71 | 3 | m² | 149.65 | 65.11 | 214.76 | -37.86% | -37.86% | -37.86%
14.13 | Manutenção preventiva em porta de enrolar de aço automática | 1 | un | 241.15 | 334.36 | 575.51 | 241.15 | 334.36 | 575.51 |  |  | 1 | un | 301.25 | 417.7 | 718.95 | 1 | un | 388.07 | 538.08 | 926.15 | -37.86% | -37.86% | -37.86%
14.14 | Substituição do Automatizador de portas de enrolar automáticas até 1000 kg | 1 | un | 3215.45 | 116.9 | 3332.35 | 3215.45 | 116.9 | 3332.35 |  |  | 1 | un | 4016.87 | 146.03 | 4162.9 | 1 | un | 5174.53 | 188.12 | 5362.65 | -37.86% | -37.86% | -37.86%
14.15 | Substituição do Automatizador de portas de enrolar automáticas até 500 kg | 1 | un | 2047.25 | 116.9 | 2164.15 | 2047.25 | 116.9 | 2164.15 |  |  | 1 | un | 2557.5 | 146.03 | 2703.53 | 1 | un | 3294.57 | 188.12 | 3482.69 | -37.86% | -37.86% | -37.86%
14.16 | Substituição de chapa testeira de porta de enrolar de aço automática | 1 | un | 637.72 | 164.04 | 801.76 | 637.72 | 164.04 | 801.76 |  |  | 1 | un | 796.67 | 204.93 | 1001.6 | 1 | un | 1026.27 | 263.99 | 1290.26 | -37.86% | -37.86% | -37.86%
14.17 | Substituição de Lâminas de aço vazadas (Transvision) até 5 m² | 1 | m² | 330.6 | 54.84 | 385.44 | 330.6 | 54.84 | 385.44 |  |  | 1 | m² | 413 | 68.51 | 481.51 | 1 | m² | 532.03 | 88.25 | 620.28 | -37.86% | -37.86% | -37.86%
14.18 | Substituição de Lâminas de aço vazadas (Transvision) acima de 5 m² até 15 m² | 1 | m² | 330.6 | 21.94 | 352.54 | 330.6 | 21.94 | 352.54 |  |  | 1 | m² | 413 | 27.41 | 440.41 | 1 | m² | 532.03 | 35.31 | 567.34 | -37.86% | -37.86% | -37.86%
14.19 | Substituição de Lâminas de aço vazadas (Transvision) superior a 15 m² | 1 | m² | 330.6 | 10.97 | 341.57 | 330.6 | 10.97 | 341.57 |  |  | 1 | m² | 413 | 13.7 | 426.7 | 1 | m² | 532.03 | 17.65 | 549.68 | -37.86% | -37.85% | -37.86%
14.20 | Substituição de guia telescópica para porta de enrolar de aço automática | 1 | m | 119.54 | 31.27 | 150.81 | 119.54 | 31.27 | 150.81 |  |  | 1 | m | 149.34 | 39.06 | 188.4 | 1 | m | 192.38 | 50.32 | 242.7 | -37.86% | -37.86% | -37.86%
14.21 | Substituição da soleira de porta de enrolar de aço automática | 1 | m | 165.54 | 23.57 | 189.11 | 165.54 | 23.57 | 189.11 |  |  | 1 | m | 206.8 | 29.45 | 236.25 | 1 | m | 266.4 | 37.94 | 304.34 | -37.86% | -37.88% | -37.86%
14.22 | Substituição do eixo de sustentação de porta de enrolar de aço automática | 1 | m | 321.22 | 46.96 | 368.18 | 321.22 | 46.96 | 368.18 |  |  | 1 | m | 401.28 | 58.66 | 459.94 | 1 | m | 516.93 | 75.57 | 592.5 | -37.86% | -37.86% | -37.86%
14.23 | Substituição de central de controle remoto de porta de enrolar de aço automática | 1 | un | 476.58 | 77.93 | 554.51 | 476.58 | 77.93 | 554.51 |  |  | 1 | un | 595.36 | 97.35 | 692.71 | 1 | un | 766.94 | 125.41 | 892.35 | -37.86% | -37.86% | -37.86%
14.24 | Substituição da botoeira de acionamento de porta de enrolar de aço automática | 1 | un | 318.4 | 77.93 | 396.33 | 318.4 | 77.93 | 396.33 |  |  | 1 | un | 397.76 | 97.35 | 495.11 | 1 | un | 512.39 | 125.41 | 637.8 | -37.86% | -37.86% | -37.86%
14.25 | Substituição do sistema de infravermelho de porta de enrolar de aço automática | 1 | un | 673.89 | 77.93 | 751.82 | 673.89 | 77.93 | 751.82 |  |  | 1 | un | 841.85 | 97.35 | 939.2 | 1 | un | 1084.47 | 125.41 | 1209.88 | -37.86% | -37.86% | -37.86%
14.26 | Substituição de dobradiça de portinhola de porta de enrolar de aço automática | 1 | un | 244.16 | 70.72 | 314.88 | 244.16 | 70.72 | 314.88 |  |  | 1 | un | 305.01 | 88.35 | 393.36 | 1 | un | 392.91 | 113.81 | 506.72 | -37.86% | -37.86% | -37.86%
14.27 | Substituição de fechadura de portinhola de porta de enrolar de aço automática | 1 | un | 84.12 | 47.15 | 131.27 | 84.12 | 47.15 | 131.27 |  |  | 1 | un | 105.08 | 58.9 | 163.98 | 1 | un | 135.36 | 75.87 | 211.23 | -37.85% | -37.85% | -37.85%
14.28 | Substituição de laminas e estrutura de portinhola de porta de enrolar de aço automática | 1 | m² | 195.29 | 94.3 | 289.59 | 195.29 | 94.3 | 289.59 |  |  | 1 | m² | 243.97 | 117.8 | 361.77 | 1 | m² | 314.28 | 151.75 | 466.03 | -37.86% | -37.86% | -37.86%
14.29 | Substituição de Nobreak de automatizador de portas de enrolar automática | 1 | un | 779.27 | 53.95 | 833.22 | 779.27 | 53.95 | 833.22 |  |  | 1 | un | 973.5 | 67.4 | 1040.9 | 1 | un | 1254.06 | 86.82 | 1340.88 | -37.86% | -37.86% | -37.86%
14.30 | Corrimão tubular em aço inox 1 1/2" | 1 | m | 89.46 | 78.18 | 167.64 | 89.46 | 78.18 | 167.64 |  |  | 1 | m | 111.76 | 97.67 | 209.43 | 1 | m | 143.97 | 125.82 | 269.79 | -37.86% | -37.86% | -37.86%
15 | FERRAGENS | [5 empty] | 209061.72 | 72783.53 | 281845.25 | [12 empty] | 0% | 0% | 0%
15.1 | Ferragem em aço inox, para Porta de vidro temperado (dobradiças, trinco, contra-fechadura e fechadura chaveada completa) | 145 | cj | 143.91 | 313.86 | 457.77 | 20866.95 | 45509.7 | 66376.65 |  |  | 145 | cj | 179.78 | 392.09 | 571.87 | 145 | cj | 231.59 | 505.09 | 736.68 | -37.86% | -37.86% | -37.86%
15.2 | Ferragem para Porta de madeira (com 3 dobradiças) - Substituição/instalação | 108 | cj | 36.74 | 34.95 | 71.69 | 3967.92 | 3774.6 | 7742.52 |  |  | 108 | cj | 45.9 | 43.66 | 89.56 | 108 | cj | 59.13 | 56.24 | 115.37 | -37.87% | -37.86% | -37.86%
15.3 | Ferragem para Porta de madeira (fechadura completa) - Substituição/instalação | 135 | cj | 123.53 | 35.01 | 158.54 | 16676.55 | 4726.35 | 21402.9 |  |  | 135 | cj | 154.32 | 43.73 | 198.05 | 135 | cj | 198.8 | 56.33 | 255.13 | -37.86% | -37.85% | -37.86%
15.4 | Trinco de piso c/espelho | 43 | un | 25.53 | 21.81 | 47.34 | 1097.79 | 937.83 | 2035.62 |  |  | 43 | un | 31.89 | 27.25 | 59.14 | 43 | un | 41.08 | 35.1 | 76.18 | -37.85% | -37.86% | -37.86%
15.5 | Mola aérea hidráulica - Substituição/instalação | 61 | un | 128.78 | 22.06 | 150.84 | 7855.58 | 1345.66 | 9201.24 |  |  | 61 | un | 160.88 | 27.56 | 188.44 | 61 | un | 207.25 | 35.5 | 242.75 | -37.86% | -37.86% | -37.86%
15.6 | Mola de Piso hidráulica - (kit completo-pino, espelho, parafusos, mola, etc. com regulagem) - Substituição/instalação | 158 | un | 775.54 | 22.06 | 797.6 | 122535.32 | 3485.48 | 126020.8 |  |  | 158 | un | 968.84 | 27.56 | 996.4 | 158 | un | 1248.06 | 35.5 | 1283.56 | -37.86% | -37.86% | -37.86%
15.7 | Mola hidráulica de Piso ou Aérea - Manutenção (ajuste e regulagem) | 276 | un | 1.77 | 22.06 | 23.83 | 488.52 | 6088.56 | 6577.08 |  |  | 276 | un | 2.21 | 27.56 | 29.77 | 276 | un | 2.85 | 35.5 | 38.35 | -37.89% | -37.86% | -37.86%
15.8 | Puxador tipo alça em aço escovado para Porta de vidro, duplo (interna e externa) | 56 | un | 102.03 | 8.42 | 110.45 | 5713.68 | 471.52 | 6185.2 |  |  | 56 | un | 127.46 | 10.52 | 137.98 | 56 | un | 164.19 | 13.55 | 177.74 | -37.86% | -37.86% | -37.86%
15.9 | Fechadura tubular para porta em divisória cega | 41 | un | 50.42 | 23.3 | 73.72 | 2067.22 | 955.3 | 3022.52 |  |  | 41 | un | 62.99 | 29.11 | 92.1 | 41 | un | 81.14 | 37.5 | 118.64 | -37.86% | -37.87% | -37.86%
15.10 | Trilho e roldana para Porta retrátil e de correr - substituição | 74 | m | 55.67 | 15.73 | 71.4 | 4119.58 | 1164.02 | 5283.6 |  |  | 74 | m | 69.54 | 19.65 | 89.19 | 74 | m | 89.58 | 25.31 | 114.89 | -37.85% | -37.85% | -37.85%
15.11 | Puxador tipo bola | 23 | un | 42.49 | 12.59 | 55.08 | 977.27 | 289.57 | 1266.84 |  |  | 23 | un | 53.08 | 15.73 | 68.81 | 23 | un | 68.38 | 20.26 | 88.64 | -37.86% | -37.86% | -37.86%
15.12 | Dobradiça com mola (ref. Pagé) | 35 | un | 81.39 | 13.98 | 95.37 | 2848.65 | 489.3 | 3337.95 |  |  | 35 | un | 101.67 | 17.46 | 119.13 | 35 | un | 130.97 | 22.49 | 153.46 | -37.86% | -37.84% | -37.85%
15.13 | Fechadura e contra fechadura para Porta de vidro lamindo/temperado pivotante | 66 | un | 180.89 | 20.97 | 201.86 | 11938.74 | 1384.02 | 13322.76 |  |  | 66 | un | 225.97 | 26.2 | 252.17 | 66 | un | 291.09 | 33.75 | 324.84 | -37.86% | -37.87% | -37.86%
15.14 | Fechadura Tipo Bico de Papagaio para Porta de vidro laminado/temperado de correr interna/externa | 28 | un | 127.7 | 20.97 | 148.67 | 3575.6 | 587.16 | 4162.76 |  |  | 28 | un | 159.53 | 26.2 | 185.73 | 28 | un | 205.51 | 33.75 | 239.26 | -37.86% | -37.87% | -37.86%
15.15 | Fechadura de segurança tetra para porta de madeira ou metálica | 38 | un | 89.08 | 34.51 | 123.59 | 3385.04 | 1311.38 | 4696.42 |  |  | 38 | un | 111.28 | 43.11 | 154.39 | 38 | un | 143.35 | 55.53 | 198.88 | -37.86% | -37.85% | -37.86%
15.16 | Reparo e ajuste de fechaduras diversas | 16 | un | 50.25 | 13.53 | 63.78 | 804 | 216.48 | 1020.48 |  |  | 16 | un | 62.77 | 16.9 | 79.67 | 16 | un | 80.86 | 21.77 | 102.63 | -37.86% | -37.85% | -37.85%
15.17 | Fechadura tipo Livre/Ocupado | 1 | un | 61.5 | 23.3 | 84.8 | 61.5 | 23.3 | 84.8 |  |  | 1 | un | 76.83 | 29.11 | 105.94 | 1 | un | 98.97 | 37.5 | 136.47 | -37.86% | -37.87% | -37.86%
15.18 | Dobradiça em aço inox, para Porta de vidro temperado (dobradiça inferior ou superior completa) | 1 | un | 81.81 | 23.3 | 105.11 | 81.81 | 23.3 | 105.11 |  |  | 1 | un | 102.2 | 29.11 | 131.31 | 1 | un | 131.65 | 37.5 | 169.15 | -37.86% | -37.87% | -37.86%
16 | VIDRAÇARIA | [5 empty] | 90188.87 | 20848.64 | 111037.51 | [12 empty] | 0% | 0% | 0%
16.1 | Vidro cristal liso 4 mm colocado em caixilho com massa | 10 | m² | 165.4 | 18.95 | 184.35 | 1654 | 189.5 | 1843.5 |  |  | 10 | m² | 206.62 | 23.67 | 230.29 | 10 | m² | 266.17 | 30.49 | 296.66 | -37.86% | -37.85% | -37.86%
16.2 | Vidro cristal liso 6 mm colocado em caixilho com massa | 33 | m² | 222.1 | 21.05 | 243.15 | 7329.3 | 694.65 | 8023.95 |  |  | 33 | m² | 277.45 | 26.3 | 303.75 | 33 | m² | 357.41 | 33.88 | 391.29 | -37.86% | -37.87% | -37.86%
16.3 | Vidro fantasia 4 mm colocado em caixilho com massa | 1 | m² | 142.71 | 18.95 | 161.66 | 142.71 | 18.95 | 161.66 |  |  | 1 | m² | 178.28 | 23.67 | 201.95 | 1 | m² | 229.66 | 30.49 | 260.15 | -37.86% | -37.85% | -37.86%
16.4 | Vidro aramado, colocado em caixilho, fixado com massa, espessura 6 mm | 3 | m² | 369.52 | 18.95 | 388.47 | 1108.56 | 56.85 | 1165.41 |  |  | 3 | m² | 461.62 | 23.67 | 485.29 | 3 | m² | 594.66 | 30.49 | 625.15 | -37.86% | -37.85% | -37.86%
16.5 | Vidro temperado incolor 10 mm colocado em caixilho com gaxeta de neoprene | 88 | m² | 411.35 | 21.05 | 432.4 | 36198.8 | 1852.4 | 38051.2 |  |  | 88 | m² | 513.87 | 26.3 | 540.17 | 88 | m² | 661.97 | 33.88 | 695.85 | -37.86% | -37.87% | -37.86%
16.6 | Vidro cristal laminado, colocado em caixilho com ou sem baguetes, com gaxeta de neoprene espessuras de 8mm | 1 | m² | 692.8 | 21.05 | 713.85 | 692.8 | 21.05 | 713.85 |  |  | 1 | m² | 865.47 | 26.3 | 891.77 | 1 | m² | 1114.9 | 33.88 | 1148.78 | -37.86% | -37.87% | -37.86%
16.7 | Vidro cristal laminado, colocado em caixilho com ou sem baguetes, com gaxeta de neoprene espessuras de 10mm | 3 | m² | 1038.35 | 21.05 | 1059.4 | 3115.05 | 63.15 | 3178.2 |  |  | 3 | m² | 1297.15 | 26.3 | 1323.45 | 3 | m² | 1670.99 | 33.88 | 1704.87 | -37.86% | -37.87% | -37.86%
16.8 | Vidro jateado 6mm | 1 | m² | 409.55 | 21.05 | 430.6 | 409.55 | 21.05 | 430.6 |  |  | 1 | m² | 511.62 | 26.3 | 537.92 | 1 | m² | 659.07 | 33.88 | 692.95 | -37.86% | -37.87% | -37.86%
16.9 | Porta de vidro temperado incolor 10mm, sem ferragens, substituição | 47 | m² | 370.04 | 21.05 | 391.09 | 17391.88 | 989.35 | 18381.23 |  |  | 47 | m² | 462.27 | 26.3 | 488.57 | 47 | m² | 595.5 | 33.88 | 629.38 | -37.86% | -37.87% | -37.86%
16.10 | Conjunto para fixação de vidro temperado (montante/perfil) | 253 | m | 51.49 | 58.41 | 109.9 | 13026.97 | 14777.73 | 27804.7 |  |  | 253 | m | 64.32 | 72.97 | 137.29 | 253 | m | 82.86 | 94 | 176.86 | -37.86% | -37.86% | -37.86%
16.11 | Conjunto para fixação de vidros comuns (montante/perfil) | 31 | m | 34.84 | 12.89 | 47.73 | 1080.04 | 399.59 | 1479.63 |  |  | 31 | m | 43.52 | 16.1 | 59.62 | 31 | m | 56.06 | 20.74 | 76.8 | -37.85% | -37.85% | -37.85%
16.12 | Aplicação de adesivo jateado em vidro temperado | 139 | m² | 11.98 | 4.4 | 16.38 | 1665.22 | 611.6 | 2276.82 |  |  | 139 | m² | 14.96 | 5.5 | 20.46 | 139 | m² | 19.27 | 7.09 | 26.36 | -37.83% | -37.94% | -37.86%
16.13 | Película em impressão digital de vinil auto-adesivo liso ou perfurado | 7 | m² | 11.98 | 21.15 | 33.13 | 83.86 | 148.05 | 231.91 |  |  | 7 | m² | 14.96 | 26.42 | 41.38 | 7 | m² | 19.27 | 34.03 | 53.3 | -37.83% | -37.85% | -37.84%
16.14 | Espelho lapidado ou bizotado, inclusive instalação | 9 | m² | 436.08 | 84.21 | 520.29 | 3924.72 | 757.89 | 4682.61 |  |  | 9 | m² | 544.77 | 105.2 | 649.97 | 9 | m² | 701.77 | 135.52 | 837.29 | -37.86% | -37.86% | -37.86%
16.15 | Prateleira de vidro temperado 12mm, serigrafada cor azul para Carenagens | 3 | UN | 176.63 | 44.3 | 220.93 | 529.89 | 132.9 | 662.79 |  |  | 3 | UN | 220.65 | 55.34 | 275.99 | 3 | UN | 284.24 | 71.29 | 355.53 | -37.86% | -37.86% | -37.86%
16.16 | Persiana vertical em tecido | 11 | m² | 144.09 | 8.44 | 152.53 | 1584.99 | 92.84 | 1677.83 |  |  | 11 | m² | 180 | 10.54 | 190.54 | 11 | m² | 231.88 | 13.58 | 245.46 | -37.86% | -37.85% | -37.86%
16.17 | Persiana rolô em tecido com blackout | 1 | m² | 228.14 | 8.44 | 236.58 | 228.14 | 8.44 | 236.58 |  |  | 1 | m² | 285 | 10.54 | 295.54 | 1 | m² | 367.14 | 13.58 | 380.72 | -37.86% | -37.85% | -37.86%
16.18 | Manutenção de persianas | 1 | UN | 21.61 | 8.44 | 30.05 | 21.61 | 8.44 | 30.05 |  |  | 1 | UN | 27 | 10.54 | 37.54 | 1 | UN | 34.78 | 13.58 | 48.36 | -37.87% | -37.85% | -37.86%
16.19 | Remoção/reinstalação de persianas com ou sem reaproveitamento | 1 | UN | 0.78 | 4.21 | 4.99 | 0.78 | 4.21 | 4.99 |  |  | 1 | UN | 0.98 | 5.26 | 6.24 | 1 | UN | 1.26 | 6.78 | 8.04 | -38.1% | -37.91% | -37.94%
17 | PINTURA | [5 empty] | 549887.04 | 476234.58 | 1026121.62 | [12 empty] | 0% | 0% | 0%
17.1 | Pintura em esmalte sintético standard em estrutura metálica com duas demãos | 3268 | m² | 7.45 | 23.34 | 30.79 | 24346.6 | 76275.12 | 100621.72 |  |  | 3268 | m² | 9.31 | 29.16 | 38.47 | 3268 | m² | 11.99 | 37.56 | 49.55 | -37.86% | -37.86% | -37.86%
17.2 | Emassamento de parede interna ou teto com massa corrida a base de PVA com duas demãos | 2224 | m² | 3.19 | 11.89 | 15.08 | 7094.56 | 26443.36 | 33537.92 |  |  | 2224 | m² | 3.98 | 14.85 | 18.83 | 2224 | m² | 5.13 | 19.13 | 24.26 | -37.82% | -37.85% | -37.84%
17.3 | Pintura texturizada em parede ou teto interna ou externa | 100 | m² | 13.06 | 6.26 | 19.32 | 1306 | 626 | 1932 |  |  | 100 | m² | 16.31 | 7.82 | 24.13 | 100 | m² | 21.01 | 10.07 | 31.08 | -37.84% | -37.84% | -37.84%
17.4 | Pintura em látex acrílica standard fosca sem emassamento, 3 demãos, com aplicação de selador para exterior | 7705 | m² | 6.11 | 6.56 | 12.67 | 47077.55 | 50544.8 | 97622.35 |  |  | 7705 | m² | 7.63 | 8.19 | 15.82 | 7705 | m² | 9.83 | 10.55 | 20.38 | -37.84% | -37.82% | -37.83%
17.5 | Emassamento de parede ou teto externo com massa acrílica com duas demãos | 1183 | m² | 4.67 | 11.89 | 16.56 | 5524.61 | 14065.87 | 19590.48 |  |  | 1183 | m² | 5.84 | 14.85 | 20.69 | 1183 | m² | 7.52 | 19.13 | 26.65 | -37.9% | -37.85% | -37.86%
17.6 | Pintura em látex acrílica premium fosca em paredes internas ou externas, exceto muros, com três demãos, sem emassamento, com aplicação de selador para alvenaria exterior. | 35291 | m² | 12.41 | 7.52 | 19.93 | 437961.31 | 265388.32 | 703349.63 |  |  | 35291 | m² | 15.5 | 9.4 | 24.9 | 35291 | m² | 19.97 | 12.11 | 32.08 | -37.86% | -37.9% | -37.87%
17.7 | Pintura em esmalte sintético para madeira com duas demãos, sem emassamento | 1078 | m² | 14.37 | 17.62 | 31.99 | 15490.86 | 18994.36 | 34485.22 |  |  | 1078 | m² | 17.95 | 22.01 | 39.96 | 1078 | m² | 23.12 | 28.35 | 51.47 | -37.85% | -37.85% | -37.85%
17.8 | Pintura para piso a base de resina acrílica - piso, faixas de demarcação de vagas, PNE, carro forte e similares | 881 | m² | 5.72 | 19.75 | 25.47 | 5039.32 | 17399.75 | 22439.07 |  |  | 881 | m² | 7.15 | 24.67 | 31.82 | 881 | m² | 9.21 | 31.78 | 40.99 | -37.89% | -37.85% | -37.86%
17.9 | Pintura Automotiva | 347 | m² | 17.37 | 18.68 | 36.05 | 6027.39 | 6481.96 | 12509.35 |  |  | 347 | m² | 21.7 | 23.33 | 45.03 | 347 | m² | 27.95 | 30.05 | 58 | -37.85% | -37.84% | -37.84%
17.10 | Pintura em látex acrílica econômica fosca, em muros, com duas demãos, sem emassamento, com aplicação de selador para alvenaria exterior | 1 | m² | 3.82 | 7.52 | 11.34 | 3.82 | 7.52 | 11.34 |  |  | 1 | m² | 4.77 | 9.4 | 14.17 | 1 | m² | 6.14 | 12.11 | 18.25 | -37.79% | -37.9% | -37.86%
17.11 | Pintura em látex acrílica premium acetinada em paredes internas ou externas, exceto muros, com três demãos, sem emassamento, com aplicação de selador para alvenaria exterior. | 1 | m² | 15.02 | 7.52 | 22.54 | 15.02 | 7.52 | 22.54 |  |  | 1 | m² | 18.76 | 9.4 | 28.16 | 1 | m² | 24.17 | 12.11 | 36.28 | -37.86% | -37.9% | -37.87%
18 | ENCERAMENTO E LUSTRAÇÃO | [5 empty] | 0 | 0 | 0 | [12 empty] | 0% | 0% | 0%
19 | INST. ELÉTRICAS, TELEC. E INFORMÁTICA | [5 empty] | 1140952.56 | 450907.46 | 1591860.02 | [12 empty] | 0% | 0% | 0%
19.1 | Ponto elétrico duplo - Custos Fixos | 87 | UN | 30.15 | 22.66 | 52.81 | 2623.05 | 1971.42 | 4594.47 |  |  | 87 | UN | 37.67 | 28.31 | 65.98 | 87 | UN | 48.53 | 36.47 | 85 | -37.87% | -37.87% | -37.87%
19.2 | Infraestrutura para instalações elétricas, lógicas ou de telefonia, até 1". | 1134 | m | 15.23 | 5.4 | 20.63 | 17270.82 | 6123.6 | 23394.42 |  |  | 1134 | m | 19.03 | 6.74 | 25.77 | 1134 | m | 24.51 | 8.68 | 33.19 | -37.86% | -37.79% | -37.84%
19.3 | Ponto elétrico simples - Custos fixos | 259 | UN | 10.85 | 11.33 | 22.18 | 2810.15 | 2934.47 | 5744.62 |  |  | 259 | UN | 13.55 | 14.15 | 27.7 | 259 | UN | 17.46 | 18.23 | 35.69 | -37.86% | -37.85% | -37.85%
19.4 | Infraestrutura para instalações elétricas, lógicas ou de telefonia, 1,25" até 2" | 3299 | m | 35.6 | 5.4 | 41 | 117444.4 | 17814.6 | 135259 |  |  | 3299 | m | 44.47 | 6.74 | 51.21 | 3299 | m | 57.29 | 8.68 | 65.97 | -37.86% | -37.79% | -37.85%
19.5 | Infraestrutura para instalações elétricas, lógicas ou de telefonia com eletrocalhas de alumínio | 2068 | m | 37.98 | 5.4 | 43.38 | 78542.64 | 11167.2 | 89709.84 |  |  | 2068 | m | 47.45 | 6.74 | 54.19 | 2068 | m | 61.13 | 8.68 | 69.81 | -37.87% | -37.79% | -37.86%
19.6 | Espelhos / Placas / Tampas | 201 | UN | 16.35 | 6.65 | 23 | 3286.35 | 1336.65 | 4623 |  |  | 201 | UN | 20.43 | 8.31 | 28.74 | 201 | UN | 26.32 | 10.7 | 37.02 | -37.88% | -37.85% | -37.87%
19.7 | Adaptador 2P+T / 10 A - 20 A (padrão novo / padrão antigo) | 20 | UN | 15.12 | 1.54 | 16.66 | 302.4 | 30.8 | 333.2 |  |  | 20 | UN | 18.89 | 1.92 | 20.81 | 20 | UN | 24.33 | 2.47 | 26.8 | -37.85% | -37.65% | -37.84%
19.8 | Ponto lógico duplo - Custos Fixos | 57 | UN | 86.79 | 22.66 | 109.45 | 4947.03 | 1291.62 | 6238.65 |  |  | 57 | UN | 108.42 | 28.31 | 136.73 | 57 | UN | 139.67 | 36.47 | 176.14 | -37.86% | -37.87% | -37.86%
19.9 | Desinstalação/Instalação de luminária | 1498 | UN | 0 | 55.96 | 55.96 | 0 | 83828.08 | 83828.08 |  |  | 1498 | UN | 0 | 69.91 | 69.91 | 1498 | UN | 0 | 90.06 | 90.06 | 0% | -37.86% | -37.86%
19.10 | Ponto lógico/alarme - Custos Fixos | 205 | UN | 47.2 | 11.33 | 58.53 | 9676 | 2322.65 | 11998.65 |  |  | 205 | UN | 58.97 | 14.15 | 73.12 | 205 | UN | 75.97 | 18.23 | 94.2 | -37.87% | -37.85% | -37.87%
19.11 | Suporte para fixação da fechadura eletromagnética para autoatendimento | 1 | UN | 930.8 | 35.85 | 966.65 | 930.8 | 35.85 | 966.65 |  |  | 1 | UN | 1162.79 | 44.78 | 1207.57 | 1 | UN | 1497.91 | 57.69 | 1555.6 | -37.86% | -37.86% | -37.86%
19.12 | Contator Bipolar de Potencia até 50A | 1 | UN | 249.44 | 222.43 | 471.87 | 249.44 | 222.43 | 471.87 |  |  | 1 | UN | 311.61 | 277.87 | 589.48 | 1 | UN | 401.42 | 357.95 | 759.37 | -37.86% | -37.86% | -37.86%
19.13 | Certificação, identificação e/ou habilitação de ponto lógico existente | 199 | UN | 1536.94 | 26.98 | 1563.92 | 305851.06 | 5369.02 | 311220.08 |  |  | 199 | UN | 1920 | 33.7 | 1953.7 | 199 | UN | 2473.34 | 43.41 | 2516.75 | -37.86% | -37.85% | -37.86%
19.14 | Desinstalação/Instalação de suporte de câmera de CFTV | 1 | UN | 0 | 40.46 | 40.46 | 0 | 40.46 | 40.46 |  |  | 1 | UN | 0 | 50.55 | 50.55 | 1 | UN | 0 | 65.12 | 65.12 | 0% | -37.87% | -37.87%
19.15 | Ponto para câmera de CFTV novo - Custos Fixos | 47 | UN | 75.21 | 17.8 | 93.01 | 3534.87 | 836.6 | 4371.47 |  |  | 47 | UN | 93.96 | 22.24 | 116.2 | 47 | UN | 121.04 | 28.65 | 149.69 | -37.86% | -37.87% | -37.86%
19.16 | Desinstalação/Instalação de equipamentos de WIFI e Access Point | 1925 | UN | 0 | 26.98 | 26.98 | 0 | 51936.5 | 51936.5 |  |  | 1925 | UN | 0 | 33.7 | 33.7 | 1925 | UN | 0 | 43.41 | 43.41 | 0% | -37.85% | -37.85%
19.17 | Luminária LED Direcional - Embutir | 1 | UN | 339.6 | 26.98 | 366.58 | 339.6 | 26.98 | 366.58 |  |  | 1 | UN | 424.24 | 33.7 | 457.94 | 1 | UN | 546.51 | 43.41 | 589.92 | -37.86% | -37.85% | -37.86%
19.18 | Lâmpada LED 14W T5 | 1 | UN | 30.41 | 10.02 | 40.43 | 30.41 | 10.02 | 40.43 |  |  | 1 | UN | 37.99 | 12.52 | 50.51 | 1 | UN | 48.94 | 16.13 | 65.07 | -37.86% | -37.88% | -37.87%
19.19 | Reator eletrônico, partida rápida, alto fator de potência, 2 x 14W a 2x32W | 867 | UN | 46.1 | 15.39 | 61.49 | 39968.7 | 13343.13 | 53311.83 |  |  | 867 | UN | 57.59 | 19.23 | 76.82 | 867 | UN | 74.19 | 24.77 | 98.96 | -37.86% | -37.87% | -37.86%
19.20 | Refletor /projetor de uso externo de 150 até 400W sem lâmpada e sem reator | 1 | UN | 254.95 | 53.95 | 308.9 | 254.95 | 53.95 | 308.9 |  |  | 1 | UN | 318.49 | 67.4 | 385.89 | 1 | UN | 410.28 | 86.82 | 497.1 | -37.86% | -37.86% | -37.86%
19.21 | Fonte de alimentação para Sinalização LED | 86 | UN | 176.11 | 53.95 | 230.06 | 15145.46 | 4639.7 | 19785.16 |  |  | 86 | UN | 220 | 67.4 | 287.4 | 86 | UN | 283.4 | 86.82 | 370.22 | -37.86% | -37.86% | -37.86%
19.22 | Placa de LED para Sinalização (letreiro, totem, bandeira, medalhão, pórtico, painel, etc.) | 1 | UN | 34.47 | 107.91 | 142.38 | 34.47 | 107.91 | 142.38 |  |  | 1 | UN | 43.06 | 134.8 | 177.86 | 1 | UN | 55.47 | 173.65 | 229.12 | -37.86% | -37.86% | -37.86%
19.23 | Reator Vapor Metálico Interno / Externo até 150W 220V | 1 | UN | 30.65 | 32.37 | 63.02 | 30.65 | 32.37 | 63.02 |  |  | 1 | UN | 38.29 | 40.44 | 78.73 | 1 | UN | 49.33 | 52.09 | 101.42 | -37.87% | -37.86% | -37.86%
19.24 | Reator Vapor Metálico Interno / Externo 400W 220V | 4 | UN | 63.88 | 32.37 | 96.25 | 255.52 | 129.48 | 385 |  |  | 4 | UN | 79.8 | 40.44 | 120.24 | 4 | UN | 102.8 | 52.09 | 154.89 | -37.86% | -37.86% | -37.86%
19.25 | Lâmpada fluorescente tubular 14 W T5 | 713 | UN | 16.7 | 10.02 | 26.72 | 11907.1 | 7144.26 | 19051.36 |  |  | 713 | UN | 20.86 | 12.52 | 33.38 | 713 | UN | 26.87 | 16.13 | 43 | -37.85% | -37.88% | -37.86%
19.26 | Lâmpada fluorescente compacta integrada 25W | 746 | UN | 7.31 | 6.69 | 14 | 5453.26 | 4990.74 | 10444 |  |  | 746 | UN | 9.13 | 8.36 | 17.49 | 746 | UN | 11.76 | 10.77 | 22.53 | -37.84% | -37.88% | -37.86%
19.27 | Lâmpada fluorescente tubular 16 W T8 | 855 | UN | 12.92 | 10.02 | 22.94 | 11046.6 | 8567.1 | 19613.7 |  |  | 855 | UN | 16.14 | 12.52 | 28.66 | 855 | UN | 20.79 | 16.13 | 36.92 | -37.85% | -37.88% | -37.87%
19.28 | Lâmpada fluorescente tubular 32W | 2016 | UN | 15.02 | 10.02 | 25.04 | 30280.32 | 20200.32 | 50480.64 |  |  | 2016 | UN | 18.76 | 12.52 | 31.28 | 2016 | UN | 24.17 | 16.13 | 40.3 | -37.86% | -37.88% | -37.87%
19.29 | Lâmpada fluorescente tubular T5 28W | 1982 | UN | 14.11 | 10.02 | 24.13 | 27966.02 | 19859.64 | 47825.66 |  |  | 1982 | UN | 17.63 | 12.52 | 30.15 | 1982 | UN | 22.71 | 16.13 | 38.84 | -37.87% | -37.88% | -37.87%
19.30 | Lâmpada para refletor/projetor de uso externo potência de 250 W | 1 | UN | 21.37 | 6.69 | 28.06 | 21.37 | 6.69 | 28.06 |  |  | 1 | UN | 26.7 | 8.36 | 35.06 | 1 | UN | 34.39 | 10.77 | 45.16 | -37.86% | -37.88% | -37.87%
19.31 | Lâmpada de vapor de sodio de 250w /220v | 1 | UN | 25.91 | 6.69 | 32.6 | 25.91 | 6.69 | 32.6 |  |  | 1 | UN | 32.37 | 8.36 | 40.73 | 1 | UN | 41.7 | 10.77 | 52.47 | -37.87% | -37.88% | -37.87%
19.32 | Lâmpada halógena par20 de 50w / 127v / 220v | 295 | UN | 10.01 | 6.69 | 16.7 | 2952.95 | 1973.55 | 4926.5 |  |  | 295 | UN | 12.5 | 8.36 | 20.86 | 295 | UN | 16.1 | 10.77 | 26.87 | -37.83% | -37.88% | -37.85%
19.33 | Lâmpada Vapor Metálico PAR20 35W / E27 / 220V / 3000K | 25 | UN | 88.01 | 6.69 | 94.7 | 2200.25 | 167.25 | 2367.5 |  |  | 25 | UN | 109.95 | 8.36 | 118.31 | 25 | UN | 141.64 | 10.77 | 152.41 | -37.86% | -37.88% | -37.86%
19.34 | Lâmpada LED Bulbo ou PAR20 | 821 | UN | 3.73 | 6.69 | 10.42 | 3062.33 | 5492.49 | 8554.82 |  |  | 821 | UN | 4.66 | 8.36 | 13.02 | 821 | UN | 6 | 10.77 | 16.77 | -37.83% | -37.88% | -37.87%
19.35 | Fita de LED | 29 | UN | 31.99 | 10.02 | 42.01 | 927.71 | 290.58 | 1218.29 |  |  | 29 | UN | 39.96 | 12.52 | 52.48 | 29 | UN | 51.48 | 16.13 | 67.61 | -37.86% | -37.88% | -37.86%
19.36 | Lâmpada LED tubular bivolt 9/10W | 2967 | UN | 4.99 | 10.02 | 15.01 | 14805.33 | 29729.34 | 44534.67 |  |  | 2967 | UN | 6.23 | 12.52 | 18.75 | 2967 | UN | 8.03 | 16.13 | 24.16 | -37.86% | -37.88% | -37.87%
19.37 | Lâmpada LED tubular bivolt 18/20W | 44 | UN | 7.15 | 10.02 | 17.17 | 314.6 | 440.88 | 755.48 |  |  | 44 | UN | 8.93 | 12.52 | 21.45 | 44 | UN | 11.5 | 16.13 | 27.63 | -37.83% | -37.88% | -37.86%
19.38 | Lâmpada fluorescente tubular HO 110W, 220V | 1 | UN | 31.3 | 10.02 | 41.32 | 31.3 | 10.02 | 41.32 |  |  | 1 | UN | 39.1 | 12.52 | 51.62 | 1 | UN | 50.37 | 16.13 | 66.5 | -37.86% | -37.88% | -37.86%
19.39 | Lâmpada Vapor metálico 150W, base E27/E40 | 3 | UN | 20.52 | 16.19 | 36.71 | 61.56 | 48.57 | 110.13 |  |  | 3 | UN | 25.64 | 20.22 | 45.86 | 3 | UN | 33.03 | 26.05 | 59.08 | -37.87% | -37.85% | -37.86%
19.40 | Lâmpada Vapor metálico 400W, base E40 | 7 | UN | 62.02 | 16.19 | 78.21 | 434.14 | 113.33 | 547.47 |  |  | 7 | UN | 77.48 | 20.22 | 97.7 | 7 | UN | 99.81 | 26.05 | 125.86 | -37.86% | -37.85% | -37.86%
19.41 | Lâmpada vapor metálico 250W base E40 | 25 | UN | 59.24 | 16.19 | 75.43 | 1481 | 404.75 | 1885.75 |  |  | 25 | UN | 74 | 20.22 | 94.22 | 25 | UN | 95.33 | 26.05 | 121.38 | -37.86% | -37.85% | -37.86%
19.42 | Luminária LED Quadrada - Embutir/Sobrepor | 15 | UN | 349.04 | 40.66 | 389.7 | 5235.6 | 609.9 | 5845.5 |  |  | 15 | UN | 436.04 | 50.79 | 486.83 | 15 | UN | 561.71 | 65.43 | 627.14 | -37.86% | -37.86% | -37.86%
19.43 | Luminária Led autonoma de iluminação de emergência com 30 Leds | 218 | UN | 9.37 | 7.26 | 16.63 | 2042.66 | 1582.68 | 3625.34 |  |  | 218 | UN | 11.7 | 9.07 | 20.77 | 218 | UN | 15.07 | 11.68 | 26.75 | -37.82% | -37.84% | -37.83%
19.44 | Luminária Fluorescente Retangular Completa, de Embutir ou de Sobrepor, 2x25W a 2x32W | 13 | UN | 104.54 | 40.66 | 145.2 | 1359.02 | 528.58 | 1887.6 |  |  | 13 | UN | 130.59 | 50.79 | 181.38 | 13 | UN | 168.23 | 65.43 | 233.66 | -37.86% | -37.86% | -37.86%
19.45 | Luminária Fluorescente Quadrada Completa, de Embutir ou de Sobrepor, 4x14W a 4x16W | 4 | UN | 152.01 | 40.66 | 192.67 | 608.04 | 162.64 | 770.68 |  |  | 4 | UN | 189.9 | 50.79 | 240.69 | 4 | UN | 244.63 | 65.43 | 310.06 | -37.86% | -37.86% | -37.86%
19.46 | Luminária fluorescente retangular completa, de embutir ou de sobrepor, 2x14W a 2x16W | 17 | UN | 30.63 | 40.66 | 71.29 | 520.71 | 691.22 | 1211.93 |  |  | 17 | UN | 38.26 | 50.79 | 89.05 | 17 | UN | 49.29 | 65.43 | 114.72 | -37.86% | -37.86% | -37.86%
19.47 | Luminária circular completa de sobrepor ou embutir, para duas lâmpadas fluorescentes compactas integradas ou fluorescentes 4 pinos de 26W | 11 | UN | 112.88 | 40.66 | 153.54 | 1241.68 | 447.26 | 1688.94 |  |  | 11 | UN | 141.02 | 50.79 | 191.81 | 11 | UN | 181.66 | 65.43 | 247.09 | -37.86% | -37.86% | -37.86%
19.48 | Refletor em alumínio, 60 Leds, bivolt, uso externo | 35 | UN | 40.53 | 40.66 | 81.19 | 1418.55 | 1423.1 | 2841.65 |  |  | 35 | UN | 50.63 | 50.79 | 101.42 | 35 | UN | 65.22 | 65.43 | 130.65 | -37.86% | -37.86% | -37.86%
19.49 | Sensor de Presença - Regulagem e Ajustes | 6 | UN | 16.74 | 17.8 | 34.54 | 100.44 | 106.8 | 207.24 |  |  | 6 | UN | 20.91 | 22.24 | 43.15 | 6 | UN | 26.94 | 28.65 | 55.59 | -37.86% | -37.87% | -37.87%
19.50 | Sensor de presença teto/parede para controle de iluminação, uso geral, com ou sem fotocélula | 23 | UN | 72.32 | 20.32 | 92.64 | 1663.36 | 467.36 | 2130.72 |  |  | 23 | UN | 90.35 | 25.38 | 115.73 | 23 | UN | 116.39 | 32.69 | 149.08 | -37.86% | -37.84% | -37.86%
19.51 | Manutenção / Programação de Quadro de Comando e Automação | 30 | UN | 31.22 | 107.91 | 139.13 | 936.6 | 3237.3 | 4173.9 |  |  | 30 | UN | 39 | 134.8 | 173.8 | 30 | UN | 50.24 | 173.65 | 223.89 | -37.86% | -37.86% | -37.86%
19.52 | Disjuntor bipolar até 32A | 34 | UN | 41.11 | 9.82 | 50.93 | 1397.74 | 333.88 | 1731.62 |  |  | 34 | UN | 51.36 | 12.27 | 63.63 | 34 | UN | 66.16 | 15.81 | 81.97 | -37.86% | -37.89% | -37.87%
19.53 | Quadros elétricos - Manutenção | 287 | UN | 31.84 | 53.95 | 85.79 | 9138.08 | 15483.65 | 24621.73 |  |  | 287 | UN | 39.77 | 67.4 | 107.17 | 287 | UN | 51.23 | 86.82 | 138.05 | -37.85% | -37.86% | -37.86%
19.54 | Disjuntor termomagnético tripolar 300 a 400 A / 600 V, tipo JXD / ICC - 40 KA | 5 | UN | 945.17 | 21.58 | 966.75 | 4725.85 | 107.9 | 4833.75 |  |  | 5 | UN | 1180.74 | 26.96 | 1207.7 | 5 | UN | 1521.03 | 34.73 | 1555.76 | -37.86% | -37.86% | -37.86%
19.55 | Disjuntor termomagnético tripolar até 200A/35KA | 7 | UN | 410.88 | 21.58 | 432.46 | 2876.16 | 151.06 | 3027.22 |  |  | 7 | UN | 513.29 | 26.96 | 540.25 | 7 | UN | 661.22 | 34.73 | 695.95 | -37.86% | -37.86% | -37.86%
19.56 | Disjuntor tripolar até 100A | 19 | UN | 82.52 | 21.58 | 104.1 | 1567.88 | 410.02 | 1977.9 |  |  | 19 | UN | 103.09 | 26.96 | 130.05 | 19 | UN | 132.8 | 34.73 | 167.53 | -37.86% | -37.86% | -37.86%
19.57 | Disjuntor tripolar até 50A | 9 | UN | 52.11 | 30.64 | 82.75 | 468.99 | 275.76 | 744.75 |  |  | 9 | UN | 65.1 | 38.28 | 103.38 | 9 | UN | 83.86 | 49.31 | 133.17 | -37.86% | -37.86% | -37.86%
19.58 | Disjuntor bipolar até 50A | 25 | UN | 41.23 | 20.4 | 61.63 | 1030.75 | 510 | 1540.75 |  |  | 25 | UN | 51.5 | 25.48 | 76.98 | 25 | UN | 66.34 | 32.82 | 99.16 | -37.85% | -37.84% | -37.85%
19.59 | Disjuntor monopolar até 50A | 13 | UN | 11.59 | 10.2 | 21.79 | 150.67 | 132.6 | 283.27 |  |  | 13 | UN | 14.48 | 12.74 | 27.22 | 13 | UN | 18.65 | 16.41 | 35.06 | -37.86% | -37.84% | -37.85%
19.60 | Dispositivo de proteção contra surto DPS 20KA/275V | 1 | UN | 54.12 | 10.2 | 64.32 | 54.12 | 10.2 | 64.32 |  |  | 1 | UN | 67.61 | 12.74 | 80.35 | 1 | UN | 87.1 | 16.41 | 103.51 | -37.86% | -37.84% | -37.86%
19.61 | Dispositivo de proteção contra surto DPS 45KA/275V | 4 | UN | 136.36 | 10.2 | 146.56 | 545.44 | 40.8 | 586.24 |  |  | 4 | UN | 170.34 | 12.74 | 183.08 | 4 | UN | 219.43 | 16.41 | 235.84 | -37.86% | -37.84% | -37.86%
19.62 | Dispositivo de proteção contra surto DPS 90KA/275V | 3 | UN | 136.36 | 10.2 | 146.56 | 409.08 | 30.6 | 439.68 |  |  | 3 | UN | 170.34 | 12.74 | 183.08 | 3 | UN | 219.43 | 16.41 | 235.84 | -37.86% | -37.84% | -37.86%
19.63 | Dispositivo diferencial residual DR bipolar 220V/127V - 30ma - 63A | 1 | UN | 116.1 | 20.4 | 136.5 | 116.1 | 20.4 | 136.5 |  |  | 1 | UN | 145.04 | 25.48 | 170.52 | 1 | UN | 186.84 | 32.82 | 219.66 | -37.86% | -37.84% | -37.86%
19.64 | Dispositivo diferencial residual DR Tetrapolar (4P) 30ma – 25A | 1 | UN | 122.99 | 30.64 | 153.63 | 122.99 | 30.64 | 153.63 |  |  | 1 | UN | 153.64 | 38.28 | 191.92 | 1 | UN | 197.92 | 49.31 | 247.23 | -37.86% | -37.86% | -37.86%
19.65 | Dispositivo diferencial residual DR Tetrapolar (4P) 30ma – 63A | 1 | UN | 133.74 | 30.64 | 164.38 | 133.74 | 30.64 | 164.38 |  |  | 1 | UN | 167.07 | 38.28 | 205.35 | 1 | UN | 215.22 | 49.31 | 264.53 | -37.86% | -37.86% | -37.86%
19.66 | Contator de Potencia até 25A | 13 | UN | 168.64 | 179.27 | 347.91 | 2192.32 | 2330.51 | 4522.83 |  |  | 13 | UN | 210.67 | 223.95 | 434.62 | 13 | UN | 271.39 | 288.49 | 559.88 | -37.86% | -37.86% | -37.86%
19.67 | Contator de Potencia até 45A | 25 | UN | 466.8 | 222.43 | 689.23 | 11670 | 5560.75 | 17230.75 |  |  | 25 | UN | 583.15 | 277.87 | 861.02 | 25 | UN | 751.21 | 357.95 | 1109.16 | -37.86% | -37.86% | -37.86%
19.68 | Contator de Potencia até 38A | 1 | UN | 316.67 | 260.2 | 576.87 | 316.67 | 260.2 | 576.87 |  |  | 1 | UN | 395.6 | 325.05 | 720.65 | 1 | UN | 509.61 | 418.73 | 928.34 | -37.86% | -37.86% | -37.86%
19.69 | Bloco de Contato Auxiliar 1na + 1nf | 1 | UN | 28.24 | 20.4 | 48.64 | 28.24 | 20.4 | 48.64 |  |  | 1 | UN | 35.28 | 25.48 | 60.76 | 1 | UN | 45.45 | 32.82 | 78.27 | -37.87% | -37.84% | -37.86%
19.70 | Bloco de Contato Auxiliar 2na + 2nf | 6 | UN | 47.07 | 30.64 | 77.71 | 282.42 | 183.84 | 466.26 |  |  | 6 | UN | 58.8 | 38.28 | 97.08 | 6 | UN | 75.75 | 49.31 | 125.06 | -37.86% | -37.86% | -37.86%
19.71 | Placa em Policarbonato 3mm para proteção de quadros elétricos | 8 | UN | 44.14 | 21.81 | 65.95 | 353.12 | 174.48 | 527.6 |  |  | 8 | UN | 55.14 | 27.24 | 82.38 | 8 | UN | 71.03 | 35.09 | 106.12 | -37.86% | -37.85% | -37.85%
19.72 | Cabo de cobre flexivel anti-chama 0,6/1kv de 10 a 16mm2 | 214 | m | 9.85 | 5.18 | 15.03 | 2107.9 | 1108.52 | 3216.42 |  |  | 214 | m | 12.3 | 6.47 | 18.77 | 214 | m | 15.84 | 8.33 | 24.17 | -37.82% | -37.82% | -37.82%
19.73 | Cabo de cobre flexivel anti-chama 0,6/1kv de 25 a 35mm2 | 43 | m | 22.45 | 3.7 | 26.15 | 965.35 | 159.1 | 1124.45 |  |  | 43 | m | 28.04 | 4.62 | 32.66 | 43 | m | 36.12 | 5.95 | 42.07 | -37.85% | -37.82% | -37.84%
19.74 | Cabo de cobre flexivel anti-chama 0,6/1kv de 50 a 70mm2 | 314 | m | 46.56 | 5.18 | 51.74 | 14619.84 | 1626.52 | 16246.36 |  |  | 314 | m | 58.16 | 6.47 | 64.63 | 314 | m | 74.92 | 8.33 | 83.25 | -37.85% | -37.82% | -37.85%
19.75 | Cabo de cobre flexível anti-chama 0,6/1kv de 95 a 150mm2 | 37 | m | 91.04 | 8.29 | 99.33 | 3368.48 | 306.73 | 3675.21 |  |  | 37 | m | 113.73 | 10.35 | 124.08 | 37 | m | 146.51 | 13.33 | 159.84 | -37.86% | -37.81% | -37.86%
19.76 | Cabo de cobre flexível anti-chama 0,6/1kv de 185 a 240mm2 | 55 | m | 159.61 | 12.82 | 172.43 | 8778.55 | 705.1 | 9483.65 |  |  | 55 | m | 199.39 | 16.01 | 215.4 | 55 | m | 256.85 | 20.62 | 277.47 | -37.86% | -37.83% | -37.86%
19.77 | Timer digital - Programação ou alteração da programação do timer digital | 204 | UN | 1.34 | 16.93 | 18.27 | 273.36 | 3453.72 | 3727.08 |  |  | 204 | UN | 1.68 | 21.15 | 22.83 | 204 | UN | 2.16 | 27.25 | 29.41 | -37.96% | -37.87% | -37.88%
19.78 | Timer digital - Interruptor horário, 127/220V/16A | 134 | UN | 199.87 | 29.67 | 229.54 | 26782.58 | 3975.78 | 30758.36 |  |  | 134 | UN | 249.68 | 37.07 | 286.75 | 134 | UN | 321.64 | 47.75 | 369.39 | -37.86% | -37.86% | -37.86%
19.79 | Timer digital - Interruptor horário, 127/220V/16A - 2 Canais | 5 | UN | 172.91 | 29.67 | 202.58 | 864.55 | 148.35 | 1012.9 |  |  | 5 | UN | 216 | 37.07 | 253.07 | 5 | UN | 278.25 | 47.75 | 326 | -37.86% | -37.86% | -37.86%
19.80 | Luminária LED circular ou quadrada | 3 | UN | 14.41 | 32.37 | 46.78 | 43.23 | 97.11 | 140.34 |  |  | 3 | UN | 18 | 40.44 | 58.44 | 3 | UN | 23.19 | 52.09 | 75.28 | -37.86% | -37.86% | -37.86%
19.81 | Luminária tipo tartaruga para uso interno ou externo | 1 | UN | 64.67 | 32.37 | 97.04 | 64.67 | 32.37 | 97.04 |  |  | 1 | UN | 80.79 | 40.44 | 121.23 | 1 | UN | 104.07 | 52.09 | 156.16 | -37.86% | -37.86% | -37.86%
19.82 | Refletor LED em alumínio, 150W/200W, bivolt, uso externo | 1 | UN | 177.93 | 40.66 | 218.59 | 177.93 | 40.66 | 218.59 |  |  | 1 | UN | 222.28 | 50.79 | 273.07 | 1 | UN | 286.34 | 65.43 | 351.77 | -37.86% | -37.86% | -37.86%
19.83 | Bloco autônomo emergência com dois faróis 1200 lúmens | 1 | UN | 89.1 | 7.26 | 96.36 | 89.1 | 7.26 | 96.36 |  |  | 1 | UN | 111.31 | 9.07 | 120.38 | 1 | UN | 143.39 | 11.68 | 155.07 | -37.86% | -37.84% | -37.86%
19.84 | Bloco autônomo emergência com dois faróis 2200 lúmens | 1 | UN | 237.34 | 7.26 | 244.6 | 237.34 | 7.26 | 244.6 |  |  | 1 | UN | 296.49 | 9.07 | 305.56 | 1 | UN | 381.94 | 11.68 | 393.62 | -37.86% | -37.84% | -37.86%
19.85 | Unidade Autônoma para iluminação de emergência fluxo luminoso mínimo de 500 lúmens | 1 | UN | 209.38 | 7.26 | 216.64 | 209.38 | 7.26 | 216.64 |  |  | 1 | UN | 261.57 | 9.07 | 270.64 | 1 | UN | 336.95 | 11.68 | 348.63 | -37.86% | -37.84% | -37.86%
19.86 | Circuito Elétrico MonoFásico ou Bifásico até 25A | 1 | m | 9.79 | 4.56 | 14.35 | 9.79 | 4.56 | 14.35 |  |  | 1 | m | 12.23 | 5.7 | 17.93 | 1 | m | 15.75 | 7.34 | 23.09 | -37.84% | -37.87% | -37.85%
19.87 | Circuito Elétrico MonoFásico ou Bifásico até 50A | 1 | m | 13.55 | 4.56 | 18.11 | 13.55 | 4.56 | 18.11 |  |  | 1 | m | 16.93 | 5.7 | 22.63 | 1 | m | 21.81 | 7.34 | 29.15 | -37.87% | -37.87% | -37.87%
19.88 | Fonte de Alimentação estabilizada para câmera CFTV 127/220VAC /12VCC/25A | 21 | UN | 383.3 | 29.67 | 412.97 | 8049.3 | 623.07 | 8672.37 |  |  | 21 | UN | 478.83 | 37.07 | 515.9 | 21 | UN | 616.83 | 47.75 | 664.58 | -37.86% | -37.86% | -37.86%
19.89 | Driver de corrente para lâmpadas ou fitas de led (12 ou 24 vdc - 6a - 127v/220v) | 19 | UN | 28.07 | 10.16 | 38.23 | 533.33 | 193.04 | 726.37 |  |  | 19 | UN | 35.06 | 12.69 | 47.75 | 19 | UN | 45.16 | 16.35 | 61.51 | -37.84% | -37.86% | -37.85%
19.90 | Luminária circular LED orientável orbital | 1 | UN | 186.35 | 40.66 | 227.01 | 186.35 | 40.66 | 227.01 |  |  | 1 | UN | 232.8 | 50.79 | 283.59 | 1 | UN | 299.89 | 65.43 | 365.32 | -37.86% | -37.86% | -37.86%
19.91 | Patch Panel 24 portas Cat5e c/ guia de cabos 1U | 8 | UN | 263.19 | 334.55 | 597.74 | 2105.52 | 2676.4 | 4781.92 |  |  | 8 | UN | 328.79 | 417.93 | 746.72 | 8 | UN | 423.55 | 538.38 | 961.93 | -37.86% | -37.86% | -37.86%
19.92 | Patch Cord flexivel Cat5e / 10m | 36 | UN | 75.94 | 9.12 | 85.06 | 2733.84 | 328.32 | 3062.16 |  |  | 36 | UN | 94.87 | 11.39 | 106.26 | 36 | UN | 122.21 | 14.67 | 136.88 | -37.86% | -37.83% | -37.86%
19.93 | Patch Cord flexivel Cat5e / 5m | 23 | UN | 51.31 | 4.56 | 55.87 | 1180.13 | 104.88 | 1285.01 |  |  | 23 | UN | 64.1 | 5.7 | 69.8 | 23 | UN | 82.57 | 7.34 | 89.91 | -37.86% | -37.87% | -37.86%
19.94 | Patch Cord flexivel Cat5e / 2,5m | 106 | UN | 39 | 2.28 | 41.28 | 4134 | 241.68 | 4375.68 |  |  | 106 | UN | 48.72 | 2.85 | 51.57 | 106 | UN | 62.76 | 3.67 | 66.43 | -37.86% | -37.87% | -37.86%
19.95 | Patch cord flexivel Cat5e / 1,5m | 24 | UN | 34.08 | 1.37 | 35.45 | 817.92 | 32.88 | 850.8 |  |  | 24 | UN | 42.57 | 1.71 | 44.28 | 24 | UN | 54.84 | 2.2 | 57.04 | -37.86% | -37.73% | -37.85%
19.96 | Manutenção do Sistema de Controle de Acesso | 88 | UN | 9.13 | 53.95 | 63.08 | 803.44 | 4747.6 | 5551.04 |  |  | 88 | UN | 11.4 | 67.4 | 78.8 | 88 | UN | 14.69 | 86.82 | 101.51 | -37.85% | -37.86% | -37.86%
19.97 | Circuito Elétrico Trifásico até 50A | 1 | m | 21.67 | 4.56 | 26.23 | 21.67 | 4.56 | 26.23 |  |  | 1 | m | 27.07 | 5.7 | 32.77 | 1 | m | 34.87 | 7.34 | 42.21 | -37.85% | -37.87% | -37.86%
19.98 | Teclado de senhas digital, para controle de acesso | 130 | UN | 247.97 | 29.67 | 277.64 | 32236.1 | 3857.1 | 36093.2 |  |  | 130 | UN | 309.77 | 37.07 | 346.84 | 130 | UN | 399.05 | 47.75 | 446.8 | -37.86% | -37.86% | -37.86%
19.99 | Patch Cord flexivel Cat6e / 2,5m | 1 | UN | 44.4 | 2.28 | 46.68 | 44.4 | 2.28 | 46.68 |  |  | 1 | UN | 55.47 | 2.85 | 58.32 | 1 | UN | 71.46 | 3.67 | 75.13 | -37.87% | -37.87% | -37.87%
19100 | Caixa quebra vidro de emergência | 13 | UN | 41.72 | 29.67 | 71.39 | 542.36 | 385.71 | 928.07 |  |  | 13 | UN | 52.12 | 37.07 | 89.19 | 13 | UN | 67.14 | 47.75 | 114.89 | -37.86% | -37.86% | -37.86%
19101 | Botão Emulador (botão de saida) | 128 | UN | 59.19 | 29.67 | 88.86 | 7576.32 | 3797.76 | 11374.08 |  |  | 128 | UN | 73.94 | 37.07 | 111.01 | 128 | UN | 95.25 | 47.75 | 143 | -37.86% | -37.86% | -37.86%
19102 | Suporte para fixação da fechadura | 76 | UN | 602.12 | 29.67 | 631.79 | 45761.12 | 2254.92 | 48016.04 |  |  | 76 | UN | 752.19 | 37.07 | 789.26 | 76 | UN | 968.97 | 47.75 | 1016.72 | -37.86% | -37.86% | -37.86%
19103 | Fonte de alimentação com carregador de bateria e placa ATM para Fechadura Eletromagnética força de tração 150kgf | 90 | UN | 180.77 | 29.67 | 210.44 | 16269.3 | 2670.3 | 18939.6 |  |  | 90 | UN | 225.83 | 37.07 | 262.9 | 90 | UN | 290.91 | 47.75 | 338.66 | -37.86% | -37.86% | -37.86%
19104 | Kit ATM Completo - Fechadura Eletromagnética de 150kgf | 104 | UN | 1357.59 | 29.67 | 1387.26 | 141189.36 | 3085.68 | 144275.04 |  |  | 104 | UN | 1695.96 | 37.07 | 1733.03 | 104 | UN | 2184.74 | 47.75 | 2232.49 | -37.86% | -37.86% | -37.86%
19105 | Fechadura Elétrica com fonte de alimentação | 21 | UN | 242.43 | 29.67 | 272.1 | 5091.03 | 623.07 | 5714.1 |  |  | 21 | UN | 302.85 | 37.07 | 339.92 | 21 | UN | 390.13 | 47.75 | 437.88 | -37.86% | -37.86% | -37.86%
19106 | Instalação/Susbtituição de cabo coaxial | 8 | m | 2.31 | 4.56 | 6.87 | 18.48 | 36.48 | 54.96 |  |  | 8 | m | 2.88 | 5.7 | 8.58 | 8 | m | 3.71 | 7.34 | 11.05 | -37.74% | -37.87% | -37.83%
19107 | No-Break e/ou banco de baterias - substuição/relocalização/instalação | 40 | UN | 2.71 | 53.95 | 56.66 | 108.4 | 2158 | 2266.4 |  |  | 40 | UN | 3.38 | 67.4 | 70.78 | 40 | UN | 4.35 | 86.82 | 91.17 | -37.7% | -37.86% | -37.85%
19108 | Aterramento / SPDA - revisão geral | 1 | UN | 107.89 | 242.79 | 350.68 | 107.89 | 242.79 | 350.68 |  |  | 1 | UN | 134.78 | 303.3 | 438.08 | 1 | UN | 173.62 | 390.71 | 564.33 | -37.86% | -37.86% | -37.86%
19109 | Aterramento / SPDA - Haste de aterramento em cobre 3/4"x3m com cabo e conector | 3 | UN | 304.55 | 116.9 | 421.45 | 913.65 | 350.7 | 1264.35 |  |  | 3 | UN | 380.45 | 146.03 | 526.48 | 3 | UN | 490.1 | 188.12 | 678.22 | -37.86% | -37.86% | -37.86%
19110 | Encaixotamento e retirada de equipamentos diversos - Desocupação de Imóvel | 72 | UN | 81.12 | 308.51 | 389.63 | 5840.64 | 22212.72 | 28053.36 |  |  | 72 | UN | 101.34 | 385.4 | 486.74 | 72 | UN | 130.55 | 496.47 | 627.02 | -37.86% | -37.86% | -37.86%
19111 | Manutenção em Bomba de água de 1/4 cv a 5cv | 27 | UN | 385.48 | 107.91 | 493.39 | 10407.96 | 2913.57 | 13321.53 |  |  | 27 | UN | 481.56 | 134.8 | 616.36 | 27 | UN | 620.35 | 173.65 | 794 | -37.86% | -37.86% | -37.86%
19112 | Bomba de água de 1/4 cv | 1 | UN | 900 | 329.11 | 1229.11 | 900 | 329.11 | 1229.11 |  |  | 1 | UN | 1124.32 | 411.14 | 1535.46 | 1 | UN | 1448.35 | 529.63 | 1977.98 | -37.86% | -37.86% | -37.86%
19113 | Bomba de água de 1/2 cv | 3 | UN | 1365.54 | 329.11 | 1694.65 | 4096.62 | 987.33 | 5083.95 |  |  | 3 | UN | 1705.89 | 411.14 | 2117.03 | 3 | UN | 2197.53 | 529.63 | 2727.16 | -37.86% | -37.86% | -37.86%
19114 | Bomba de água de 1 cv | 7 | UN | 1474.79 | 329.11 | 1803.9 | 10323.53 | 2303.77 | 12627.3 |  |  | 7 | UN | 1842.36 | 411.14 | 2253.5 | 7 | UN | 2373.33 | 529.63 | 2902.96 | -37.86% | -37.86% | -37.86%
19115 | Quadro de Telefonia (DG) - Manutenção | 5 | UN | 17.11 | 48.56 | 65.67 | 85.55 | 242.8 | 328.35 |  |  | 5 | UN | 21.38 | 60.66 | 82.04 | 5 | UN | 27.54 | 78.14 | 105.68 | -37.87% | -37.86% | -37.86%
19116 | Cabo Telefone CCI 50x10 | 1 | m | 5.57 | 4.96 | 10.53 | 5.57 | 4.96 | 10.53 |  |  | 1 | m | 6.96 | 6.19 | 13.15 | 1 | m | 8.97 | 7.97 | 16.94 | -37.9% | -37.77% | -37.84%
19117 | Cabo Telefone CCI 50x20 | 41 | m | 10.58 | 5.62 | 16.2 | 433.78 | 230.42 | 664.2 |  |  | 41 | m | 13.22 | 7.02 | 20.24 | 41 | m | 17.03 | 9.04 | 26.07 | -37.87% | -37.83% | -37.86%
19118 | Cabo Telefone CCI 50x30 | 4 | m | 15.48 | 6.16 | 21.64 | 61.92 | 24.64 | 86.56 |  |  | 4 | m | 19.34 | 7.7 | 27.04 | 4 | m | 24.91 | 9.92 | 34.83 | -37.86% | -37.9% | -37.87%
19119 | Acompanhamento de implantação de equipamentos | 76 | UN | 0 | 161.86 | 161.86 | 0 | 12301.36 | 12301.36 |  |  | 76 | UN | 0 | 202.2 | 202.2 | 76 | UN | 0 | 260.47 | 260.47 | 0% | -37.86% | -37.86%
19120 | Laudo de medição de nível de iluminamento | 1 | UN | 79.76 | 528.44 | 608.2 | 79.76 | 528.44 | 608.2 |  |  | 1 | UN | 99.64 | 660.15 | 759.79 | 1 | UN | 128.36 | 850.41 | 978.77 | -37.86% | -37.86% | -37.86%
19121 | Laudo de medição de resistência de aterramento | 1 | UN | 79.76 | 574.79 | 654.55 | 79.76 | 574.79 | 654.55 |  |  | 1 | UN | 99.64 | 718.05 | 817.69 | 1 | UN | 128.36 | 924.99 | 1053.35 | -37.86% | -37.86% | -37.86%
19122 | Remoção de Infraestrutura elétrica e Lógica - Desocupação de Imóvel | 2731 | m | 0 | 8.09 | 8.09 | 0 | 22093.79 | 22093.79 |  |  | 2731 | m | 0 | 10.11 | 10.11 | 2731 | m | 0 | 13.02 | 13.02 | 0% | -37.86% | -37.86%
19123 | Remoção de Luminária - Desocupação de Imóvel | 143 | UN | 0 | 16.32 | 16.32 | 0 | 2333.76 | 2333.76 |  |  | 143 | UN | 0 | 20.39 | 20.39 | 143 | UN | 0 | 26.27 | 26.27 | 0% | -37.88% | -37.88%
19124 | Relé Fotoelétrico | 9 | UN | 28.39 | 18.88 | 47.27 | 255.51 | 169.92 | 425.43 |  |  | 9 | UN | 35.46 | 23.59 | 59.05 | 9 | UN | 45.68 | 30.39 | 76.07 | -37.85% | -37.87% | -37.86%
19125 | Luminária circular de embutir com foco orientável | 5 | UN | 20.2 | 27.98 | 48.18 | 101 | 139.9 | 240.9 |  |  | 5 | UN | 25.23 | 34.95 | 60.18 | 5 | UN | 32.5 | 45.02 | 77.52 | -37.85% | -37.85% | -37.85%
19126 | Adesivo para Fechadura Eletromagnética força de tração 150kgf | 6 | UN | 28.19 | 15.39 | 43.58 | 169.14 | 92.34 | 261.48 |  |  | 6 | UN | 35.22 | 19.23 | 54.45 | 6 | UN | 45.37 | 24.77 | 70.14 | -37.87% | -37.87% | -37.87%
19127 | Bateria 12 V - 7 Ah | 57 | UN | 74.01 | 37.77 | 111.78 | 4218.57 | 2152.89 | 6371.46 |  |  | 57 | UN | 92.46 | 47.18 | 139.64 | 57 | UN | 119.11 | 60.78 | 179.89 | -37.86% | -37.86% | -37.86%
19128 | BATERIA 12V até 70AH | 18 | UN | 298.87 | 37.77 | 336.64 | 5379.66 | 679.86 | 6059.52 |  |  | 18 | UN | 373.36 | 47.18 | 420.54 | 18 | UN | 480.96 | 60.78 | 541.74 | -37.86% | -37.86% | -37.86%
19129 | Ponto lógico - manutenção - troca de cabo UTP | 1 | m | 5.67 | 4.56 | 10.23 | 5.67 | 4.56 | 10.23 |  |  | 1 | m | 7.08 | 5.7 | 12.78 | 1 | m | 9.12 | 7.34 | 16.46 | -37.83% | -37.87% | -37.85%
19130 | Ponto elétrico - manutenção - troca de cabo elétrico | 1 | m | 3.3 | 4.56 | 7.86 | 3.3 | 4.56 | 7.86 |  |  | 1 | m | 4.12 | 5.7 | 9.82 | 1 | m | 5.31 | 7.34 | 12.65 | -37.85% | -37.87% | -37.87%
19131 | Luminária LED retangular de embutir ou sobrepor | 1 | un | 267.57 | 32.37 | 299.94 | 267.57 | 32.37 | 299.94 |  |  | 1 | un | 334.26 | 40.44 | 374.7 | 1 | un | 430.59 | 52.09 | 482.68 | -37.86% | -37.86% | -37.86%
20 | INSTALAÇÕES DE ÁGUA | [5 empty] | 52499.18 | 55865.38 | 108364.56 | [12 empty] | 0% | 0% | 0%
20.1 | Registro de gaveta bruto com ADAPTADOR SOLDÁVEL para PVC, Ø 15 mm - 1/2" | 1 | un | 22.12 | 26.3 | 48.42 | 22.12 | 26.3 | 48.42 |  |  | 1 | un | 27.63 | 32.86 | 60.49 | 1 | un | 35.59 | 42.33 | 77.92 | -37.85% | -37.87% | -37.86%
20.2 | Registro de gaveta bruto com ADAPTADOR SOLDÁVEL para PVC, Ø 20 mm - 3/4" | 15 | un | 23.48 | 26.3 | 49.78 | 352.2 | 394.5 | 746.7 |  |  | 15 | un | 29.33 | 32.86 | 62.19 | 15 | un | 37.78 | 42.33 | 80.11 | -37.85% | -37.87% | -37.86%
20.3 | Registro de gaveta bruto com canopla cromada e adaptador para PVC , Ø 25 mm - 1" | 3 | un | 76.4 | 26.3 | 102.7 | 229.2 | 78.9 | 308.1 |  |  | 3 | un | 95.44 | 32.86 | 128.3 | 3 | un | 122.95 | 42.33 | 165.28 | -37.86% | -37.87% | -37.86%
20.4 | Registro de gaveta bruto com canopla cromada e adaptador para PVC , Ø 40 mm - 1 1/2" | 1 | un | 112.75 | 41.41 | 154.16 | 112.75 | 41.41 | 154.16 |  |  | 1 | un | 140.85 | 51.73 | 192.58 | 1 | un | 181.44 | 66.64 | 248.08 | -37.86% | -37.86% | -37.86%
20.5 | Registro de gaveta bruto com ADAPTADOR para PVC, Ø 25 mm - 1" | 1 | un | 44.52 | 26.3 | 70.82 | 44.52 | 26.3 | 70.82 |  |  | 1 | un | 55.61 | 32.86 | 88.47 | 1 | un | 71.64 | 42.33 | 113.97 | -37.86% | -37.87% | -37.86%
20.6 | Registro de gaveta bruto com ADAPTADOR para PVC, Ø 32 mm - 1 1/4" | 3 | un | 63.56 | 41.41 | 104.97 | 190.68 | 124.23 | 314.91 |  |  | 3 | un | 79.4 | 51.73 | 131.13 | 3 | un | 102.28 | 66.64 | 168.92 | -37.86% | -37.86% | -37.86%
20.7 | Registro de gaveta bruto com ADAPTADOR para PVC, Ø 40 mm - 1 1/2" | 1 | un | 102.73 | 41.41 | 144.14 | 102.73 | 41.41 | 144.14 |  |  | 1 | un | 128.34 | 51.73 | 180.07 | 1 | un | 165.33 | 66.64 | 231.97 | -37.86% | -37.86% | -37.86%
20.8 | Registro de gaveta bruto com ADAPTADOR para PVC, Ø 50 mm - 2" | 3 | un | 116.21 | 41.41 | 157.62 | 348.63 | 124.23 | 472.86 |  |  | 3 | un | 145.18 | 51.73 | 196.91 | 3 | un | 187.02 | 66.64 | 253.66 | -37.86% | -37.86% | -37.86%
20.9 | Registro de gaveta bruto com ADAPTADOR para PVC, Ø 65 mm - 2 1/2" | 3 | un | 221.31 | 56.03 | 277.34 | 663.93 | 168.09 | 832.02 |  |  | 3 | un | 276.47 | 69.99 | 346.46 | 3 | un | 356.15 | 90.16 | 446.31 | -37.86% | -37.85% | -37.86%
20.10 | Registro de pressão com canopla até Ø 25 mm - 1" | 4 | un | 166.63 | 29.71 | 196.34 | 666.52 | 118.84 | 785.36 |  |  | 4 | un | 208.16 | 37.12 | 245.28 | 4 | un | 268.15 | 47.82 | 315.97 | -37.86% | -37.87% | -37.86%
20.11 | Torneira de bóia até 1 1/4" | 21 | un | 129.04 | 16.4 | 145.44 | 2709.84 | 344.4 | 3054.24 |  |  | 21 | un | 161.2 | 20.49 | 181.69 | 21 | un | 207.66 | 26.4 | 234.06 | -37.86% | -37.88% | -37.86%
20.12 | Reservatório de fibra de vidro - capacidade de 1000 litros | 3 | un | 677.27 | 375.12 | 1052.39 | 2031.81 | 1125.36 | 3157.17 |  |  | 3 | un | 846.07 | 468.62 | 1314.69 | 3 | un | 1089.91 | 603.68 | 1693.59 | -37.86% | -37.86% | -37.86%
20.13 | Reservatório de fibra de vidro - capacidade de 2000 litros | 1 | un | 1143.18 | 375.12 | 1518.3 | 1143.18 | 375.12 | 1518.3 |  |  | 1 | un | 1428.1 | 468.62 | 1896.72 | 1 | un | 1839.68 | 603.68 | 2443.36 | -37.86% | -37.86% | -37.86%
20.14 | Correção de vazamentos hidráulicos, inclusive detecção de vazamento | 271 | un | 27.44 | 85.26 | 112.7 | 7436.24 | 23105.46 | 30541.7 |  |  | 271 | un | 34.28 | 106.51 | 140.79 | 271 | un | 44.16 | 137.21 | 181.37 | -37.86% | -37.86% | -37.86%
20.15 | Desentupimento de rede de água pluvial, hidráulica, ralos, pias, lavatórios, sifão, tanques, bebedouro e válvulas | 319 | un | 11.49 | 24.36 | 35.85 | 3665.31 | 7770.84 | 11436.15 |  |  | 319 | un | 14.35 | 30.43 | 44.78 | 319 | un | 18.49 | 39.2 | 57.69 | -37.86% | -37.86% | -37.86%
20.16 | Desentupimento de Instalações de Esgoto, bacia sanitária e mictórios | 118 | un | 16.99 | 38.98 | 55.97 | 2004.82 | 4599.64 | 6604.46 |  |  | 118 | un | 21.23 | 48.69 | 69.92 | 118 | un | 27.35 | 62.72 | 90.07 | -37.88% | -37.85% | -37.86%
20.17 | Desentupimento de Instalações de Esgoto em geral com Equipamentos Especiais | 36 | H | 361.99 | 48.72 | 410.71 | 13031.64 | 1753.92 | 14785.56 |  |  | 36 | H | 452.21 | 60.86 | 513.07 | 36 | H | 582.54 | 78.4 | 660.94 | -37.86% | -37.86% | -37.86%
20.18 | Válvula de descarga metálica | 29 | un | 296.24 | 38.44 | 334.68 | 8590.96 | 1114.76 | 9705.72 |  |  | 29 | un | 370.07 | 48.02 | 418.09 | 29 | un | 476.72 | 61.86 | 538.58 | -37.86% | -37.86% | -37.86%
20.19 | Desentupimento de Dreno de Ar condicionado | 25 | un | 7.49 | 24.36 | 31.85 | 187.25 | 609 | 796.25 |  |  | 25 | un | 9.36 | 30.43 | 39.79 | 25 | un | 12.06 | 39.2 | 51.26 | -37.89% | -37.86% | -37.87%
20.20 | Ponto de água fria (até 6m) | 93 | un | 91.43 | 146.15 | 237.58 | 8502.99 | 13591.95 | 22094.94 |  |  | 93 | un | 114.22 | 182.58 | 296.8 | 93 | un | 147.14 | 235.2 | 382.34 | -37.86% | -37.86% | -37.86%
20.21 | Válvula de retenção de pé com crivo até Ø 25mm (1") | 6 | un | 65.07 | 36.85 | 101.92 | 390.42 | 221.1 | 611.52 |  |  | 6 | un | 81.29 | 46.04 | 127.33 | 6 | un | 104.72 | 59.31 | 164.03 | -37.86% | -37.87% | -37.87%
20.22 | Registro regulador de Vazão | 1 | un | 27.82 | 24.36 | 52.18 | 27.82 | 24.36 | 52.18 |  |  | 1 | un | 34.76 | 30.43 | 65.19 | 1 | un | 44.78 | 39.2 | 83.98 | -37.87% | -37.86% | -37.87%
20.23 | Correção de vazamentos hidráulicos em tubulação metálica, inclusive detecção de vazamento. | 1 | un | 43.62 | 85.26 | 128.88 | 43.62 | 85.26 | 128.88 |  |  | 1 | un | 54.49 | 106.51 | 161 | 1 | un | 70.19 | 137.21 | 207.4 | -37.85% | -37.86% | -37.86%
21 | INSTALAÇÕES CONTRA INCÊNDIO | [5 empty] | 18234.53 | 4725.21 | 22959.74 | [12 empty] | 0% | 0% | 0%
21.1 | Mangueira tipo 2 com união de engate rápido, DN = 1 1/2" (38 mm) | 332 | m | 28.45 | 4.87 | 33.32 | 9445.4 | 1616.84 | 11062.24 |  |  | 332 | m | 35.54 | 6.09 | 41.63 | 332 | m | 45.78 | 7.85 | 53.63 | -37.85% | -37.96% | -37.87%
21.2 | Esguicho latão com engate rápido, DN = 2 1/2", requinte fixo | 7 | un | 156.33 | 24.36 | 180.69 | 1094.31 | 170.52 | 1264.83 |  |  | 7 | un | 195.29 | 30.43 | 225.72 | 7 | un | 251.57 | 39.2 | 290.77 | -37.86% | -37.86% | -37.86%
21.3 | Adaptador de engate rápido em latão de 2 1/2" x 1 1/2" | 5 | un | 90.77 | 24.36 | 115.13 | 453.85 | 121.8 | 575.65 |  |  | 5 | un | 113.39 | 30.43 | 143.82 | 5 | un | 146.07 | 39.2 | 185.27 | -37.86% | -37.86% | -37.86%
21.4 | Registro globo angular 45°, Ø 65 mm (2 1/2") | 1 | un | 529.44 | 56.03 | 585.47 | 529.44 | 56.03 | 585.47 |  |  | 1 | un | 661.4 | 69.99 | 731.39 | 1 | un | 852.02 | 90.16 | 942.18 | -37.86% | -37.85% | -37.86%
21.5 | Chave para conexão de engate rápido tipo STORZ (dupla) | 7 | un | 25.21 | 4.87 | 30.08 | 176.47 | 34.09 | 210.56 |  |  | 7 | un | 31.49 | 6.09 | 37.58 | 7 | un | 40.57 | 7.85 | 48.42 | -37.86% | -37.96% | -37.88%
21.6 | Tampa em ferro fundido para HIDRANTE de recalque (40X60cm) | 6 | un | 475.57 | 4.87 | 480.44 | 2853.42 | 29.22 | 2882.64 |  |  | 6 | un | 594.1 | 6.09 | 600.19 | 6 | un | 765.32 | 7.85 | 773.17 | -37.86% | -37.96% | -37.86%
21.7 | Suporte de parede para extintor | 9 | un | 14.54 | 18.12 | 32.66 | 130.86 | 163.08 | 293.94 |  |  | 9 | un | 18.16 | 22.64 | 40.8 | 9 | un | 23.39 | 29.16 | 52.55 | -37.84% | -37.86% | -37.85%
21.8 | Suporte de piso para extintor | 3 | un | 26.58 | 2.11 | 28.69 | 79.74 | 6.33 | 86.07 |  |  | 3 | un | 33.21 | 2.63 | 35.84 | 3 | un | 42.78 | 3.39 | 46.17 | -37.87% | -37.76% | -37.86%
21.9 | Placa de sinalização PPCI fotoluminescente em PVC, adesivada | 105 | UN | 19.96 | 22.66 | 42.62 | 2095.8 | 2379.3 | 4475.1 |  |  | 105 | UN | 24.94 | 28.31 | 53.25 | 105 | UN | 32.13 | 36.47 | 68.6 | -37.88% | -37.87% | -37.87%
21.10 | Detector óptico de fumaça endereçavel | 1 | un | 118.1 | 22.82 | 140.92 | 118.1 | 22.82 | 140.92 |  |  | 1 | un | 147.54 | 28.51 | 176.05 | 1 | un | 190.06 | 36.73 | 226.79 | -37.86% | -37.87% | -37.86%
21.11 | Detector termovelocimétrico endereçavel | 1 | un | 137.81 | 22.82 | 160.63 | 137.81 | 22.82 | 160.63 |  |  | 1 | un | 172.16 | 28.51 | 200.67 | 1 | un | 221.78 | 36.73 | 258.51 | -37.86% | -37.87% | -37.86%
21.12 | Acionador alarme de incêndio | 1 | un | 60.71 | 22.82 | 83.53 | 60.71 | 22.82 | 83.53 |  |  | 1 | un | 75.84 | 28.51 | 104.35 | 1 | un | 97.7 | 36.73 | 134.43 | -37.86% | -37.87% | -37.86%
21.13 | Sinalizador audiovisual endereçavel | 1 | un | 100.57 | 20.32 | 120.89 | 100.57 | 20.32 | 120.89 |  |  | 1 | un | 125.64 | 25.38 | 151.02 | 1 | un | 161.85 | 32.69 | 194.54 | -37.86% | -37.84% | -37.86%
21.14 | Recarga de Extintor de Incêndio Portátil Com Carga de Água Pressurizada de 10L | 1 | un | 27.5 | 4.23 | 31.73 | 27.5 | 4.23 | 31.73 |  |  | 1 | un | 34.35 | 5.28 | 39.63 | 1 | un | 44.25 | 6.8 | 51.05 | -37.85% | -37.79% | -37.85%
21.15 | Recarga de Extintor de Incêndio Portátil Com Carga de Gás Carbônico (CO2) de 4KG | 1 | un | 60.49 | 4.23 | 64.72 | 60.49 | 4.23 | 64.72 |  |  | 1 | un | 75.57 | 5.28 | 80.85 | 1 | un | 97.35 | 6.8 | 104.15 | -37.86% | -37.79% | -37.86%
21.16 | Recarga de Extintor de Incêndio Portátil Com Carga de Gás Carbônico (CO2) de 6KG | 1 | un | 64.16 | 4.23 | 68.39 | 64.16 | 4.23 | 68.39 |  |  | 1 | un | 80.15 | 5.28 | 85.43 | 1 | un | 103.25 | 6.8 | 110.05 | -37.86% | -37.79% | -37.86%
21.17 | Recarga de Extintor de Incêndio Portátil Com Carga de Pó Químico Seco (PQS) de 4KG, Classe ABC | 1 | un | 51.33 | 4.23 | 55.56 | 51.33 | 4.23 | 55.56 |  |  | 1 | un | 64.12 | 5.28 | 69.4 | 1 | un | 82.6 | 6.8 | 89.4 | -37.86% | -37.79% | -37.85%
21.18 | Recarga de Extintor de Incêndio Portátil Com Carga de Pó Químico Seco (PQS) de 6KG, Classe ABC | 1 | un | 60.49 | 4.23 | 64.72 | 60.49 | 4.23 | 64.72 |  |  | 1 | un | 75.57 | 5.28 | 80.85 | 1 | un | 97.35 | 6.8 | 104.15 | -37.86% | -37.79% | -37.86%
21.19 | Recarga de Extintor de Incêndio Portátil Com Carga de Pó Químico Seco (PQS) de 8KG, Classe ABC | 1 | un | 64.16 | 4.23 | 68.39 | 64.16 | 4.23 | 68.39 |  |  | 1 | un | 80.15 | 5.28 | 85.43 | 1 | un | 103.25 | 6.8 | 110.05 | -37.86% | -37.79% | -37.86%
21.20 | Recarga de Extintor de Incêndio Portátil Com Carga de Pó Químico Seco (PQS) de 12KG, Classe ABC | 1 | un | 67.15 | 4.23 | 71.38 | 67.15 | 4.23 | 71.38 |  |  | 1 | un | 83.89 | 5.28 | 89.17 | 1 | un | 108.07 | 6.8 | 114.87 | -37.86% | -37.79% | -37.86%
21.21 | Recarga de Extintor de Incêndio Portátil Com Carga de Pó Químico Seco (PQS) de 4KG, Classe BC | 1 | un | 27.5 | 4.23 | 31.73 | 27.5 | 4.23 | 31.73 |  |  | 1 | un | 34.35 | 5.28 | 39.63 | 1 | un | 44.25 | 6.8 | 51.05 | -37.85% | -37.79% | -37.85%
21.22 | Recarga de Extintor de Incêndio Portátil Com Carga de Pó Químico Seco (PQS) de 6KG, Classe BC | 1 | un | 31.16 | 4.23 | 35.39 | 31.16 | 4.23 | 35.39 |  |  | 1 | un | 38.93 | 5.28 | 44.21 | 1 | un | 50.15 | 6.8 | 56.95 | -37.87% | -37.79% | -37.86%
21.23 | Recarga de Extintor de Incêndio Portátil Com Carga de Pó Químico Seco (PQS) de 8KG, Classe BC | 1 | un | 47.66 | 4.23 | 51.89 | 47.66 | 4.23 | 51.89 |  |  | 1 | un | 59.54 | 5.28 | 64.82 | 1 | un | 76.7 | 6.8 | 83.5 | -37.86% | -37.79% | -37.86%
21.24 | Recarga de Extintor de Incêndio Portátil Com Carga de Pó Químico Seco (PQS) de 12KG, Classe BC | 1 | un | 64.16 | 4.23 | 68.39 | 64.16 | 4.23 | 68.39 |  |  | 1 | un | 80.15 | 5.28 | 85.43 | 1 | un | 103.25 | 6.8 | 110.05 | -37.86% | -37.79% | -37.86%
21.25 | Recarga de Extintor de Incêndio Sobre Rodas com Carga de Pó Químico Seco (PQS) de 20KG | 1 | un | 120.99 | 4.23 | 125.22 | 120.99 | 4.23 | 125.22 |  |  | 1 | un | 151.14 | 5.28 | 156.42 | 1 | un | 194.7 | 6.8 | 201.5 | -37.86% | -37.79% | -37.86%
21.26 | Recarga de Extintor de Incêndio Sobre Rodas com Carga de Pó Químico Seco (PQS) de 50KG | 1 | un | 175.98 | 4.23 | 180.21 | 175.98 | 4.23 | 180.21 |  |  | 1 | un | 219.84 | 5.28 | 225.12 | 1 | un | 283.2 | 6.8 | 290 | -37.86% | -37.79% | -37.86%
21.27 | Recarga de Extintor de Incêndio Sobre Rodas Com Carga de Água - 75L | 1 | un | 95.32 | 4.23 | 99.55 | 95.32 | 4.23 | 99.55 |  |  | 1 | un | 119.08 | 5.28 | 124.36 | 1 | un | 153.4 | 6.8 | 160.2 | -37.86% | -37.79% | -37.86%
22 | INSTALAÇÕES SANITÁRIAS, DE ESGOTO E ÁGUAS PLUVIAIS | [5 empty] | 37147.07 | 17566.61 | 54713.68 | [12 empty] | 0% | 0% | 0%
22.1 | Manutenção em caixas de descarga Montana e caixa acoplada convencional - Reparo | 149 | un | 113.67 | 24.36 | 138.03 | 16936.83 | 3629.64 | 20566.47 |  |  | 149 | un | 142 | 30.43 | 172.43 | 149 | un | 182.92 | 39.2 | 222.12 | -37.86% | -37.86% | -37.86%
22.2 | Manutenção em caixas de descarga Montana - Troca de Espelho | 11 | un | 119.99 | 14.62 | 134.61 | 1319.89 | 160.82 | 1480.71 |  |  | 11 | un | 149.9 | 18.26 | 168.16 | 11 | un | 193.1 | 23.52 | 216.62 | -37.86% | -37.84% | -37.86%
22.3 | Manutenção de válvula de descarga - Reparo | 65 | un | 45.31 | 14.62 | 59.93 | 2945.15 | 950.3 | 3895.45 |  |  | 65 | un | 56.6 | 18.26 | 74.86 | 65 | un | 72.91 | 23.52 | 96.43 | -37.85% | -37.84% | -37.85%
22.4 | Manutenção de Torneira - Reparo | 51 | un | 42.62 | 24.36 | 66.98 | 2173.62 | 1242.36 | 3415.98 |  |  | 51 | un | 53.24 | 30.43 | 83.67 | 51 | un | 68.58 | 39.2 | 107.78 | -37.85% | -37.86% | -37.85%
22.5 | Manutenção de bacia sanitária | 41 | un | 30.7 | 24.36 | 55.06 | 1258.7 | 998.76 | 2257.46 |  |  | 41 | un | 38.35 | 30.43 | 68.78 | 41 | un | 49.4 | 39.2 | 88.6 | -37.85% | -37.86% | -37.86%
22.6 | Caixa sifonada de PVC, 3 a 5 saídas, com tampa metálica | 1 | un | 75.53 | 19.48 | 95.01 | 75.53 | 19.48 | 95.01 |  |  | 1 | un | 94.35 | 24.34 | 118.69 | 1 | un | 121.54 | 31.35 | 152.89 | -37.86% | -37.86% | -37.86%
22.7 | Ponto de esgoto (até 6m) | 53 | un | 136.95 | 170.51 | 307.46 | 7258.35 | 9037.03 | 16295.38 |  |  | 53 | un | 171.08 | 213.01 | 384.09 | 53 | un | 220.39 | 274.4 | 494.79 | -37.86% | -37.86% | -37.86%
22.8 | Ralo Semiesférico (tipo abacaxi) | 9 | un | 18.44 | 7.8 | 26.24 | 165.96 | 70.2 | 236.16 |  |  | 9 | un | 23.04 | 9.74 | 32.78 | 9 | un | 29.68 | 12.55 | 42.23 | -37.87% | -37.85% | -37.86%
22.9 | Chave de Bóia automática | 23 | UN | 34.35 | 43.16 | 77.51 | 790.05 | 992.68 | 1782.73 |  |  | 23 | UN | 42.91 | 53.92 | 96.83 | 23 | UN | 55.28 | 69.46 | 124.74 | -37.86% | -37.86% | -37.86%
22.10 | Ralo sifonado de PVC rígido | 17 | un | 13.35 | 3.41 | 16.76 | 226.95 | 57.97 | 284.92 |  |  | 17 | un | 16.68 | 4.26 | 20.94 | 17 | un | 21.49 | 5.49 | 26.98 | -37.88% | -37.89% | -37.88%
22.11 | VÁLVULA de retenção horizontal ou vertical -2 1/2" | 9 | un | 426.88 | 39.85 | 466.73 | 3841.92 | 358.65 | 4200.57 |  |  | 9 | un | 533.28 | 49.78 | 583.06 | 9 | un | 686.97 | 64.13 | 751.1 | -37.86% | -37.86% | -37.86%
22.12 | Comando de descarga duplo, completo | 1 | un | 154.12 | 48.72 | 202.84 | 154.12 | 48.72 | 202.84 |  |  | 1 | un | 192.53 | 60.86 | 253.39 | 1 | un | 248.02 | 78.4 | 326.42 | -37.86% | -37.86% | -37.86%
23 | INSTALAÇÕES ESPECIAIS | [5 empty] | 0 | 0 | 0 | [12 empty] | 0% | 0% | 0%
24 | INSTALAÇÕES DE GÁS | [5 empty] | 0 | 0 | 0 | [12 empty] | 0% | 0% | 0%
25 | INSTALAÇÕES DE TRANSPORTE VERTICAL | [5 empty] | 0 | 0 | 0 | [12 empty] | 0% | 0% | 0%
26 | INSTALAÇÕES DE AR COND., VENT. E AQUECIMENTO | [5 empty] | 0 | 0 | 0 | [12 empty] | 0% | 0% | 0%
27 | LIXO | [5 empty] | 0 | 0 | 0 | [12 empty] | 0% | 0% | 0%
28 | EQUIPAMENTOS SANITÁRIOS E DE COZINHA | [5 empty] | 96008.29 | 16228.34 | 112236.63 | [12 empty] | 0% | 0% | 0%
28.1 | Bacia sanitária de louça com caixa acoplada, com tampa e acessórios | 9 | UN | 383.94 | 29.93 | 413.87 | 3455.46 | 269.37 | 3724.83 |  |  | 9 | UN | 479.63 | 37.39 | 517.02 | 9 | UN | 617.86 | 48.17 | 666.03 | -37.86% | -37.87% | -37.86%
28.2 | Bacia de louça sifonada, com tampa e acessórios | 1 | UN | 172.63 | 29.01 | 201.64 | 172.63 | 29.01 | 201.64 |  |  | 1 | UN | 215.66 | 36.24 | 251.9 | 1 | UN | 277.81 | 46.68 | 324.49 | -37.86% | -37.85% | -37.86%
28.3 | BARRA de apoio em aço inox até - 90 cm - 1.1/2" - NBR 9050 | 3 | UN | 187.63 | 45.32 | 232.95 | 562.89 | 135.96 | 698.85 |  |  | 3 | UN | 234.39 | 56.61 | 291 | 3 | UN | 301.94 | 72.93 | 374.87 | -37.86% | -37.86% | -37.86%
28.4 | BARRA de apoio de canto, em aço inox - até 80 x 80 cm - 1.1/2" - NBR 9050 | 1 | UN | 390.79 | 45.32 | 436.11 | 390.79 | 45.32 | 436.11 |  |  | 1 | UN | 488.19 | 56.61 | 544.8 | 1 | UN | 628.89 | 72.93 | 701.82 | -37.86% | -37.86% | -37.86%
28.5 | Refixação de barra de apoio PPNE, conforme NBR 9050 | 3 | UN | 3.12 | 45.32 | 48.44 | 9.36 | 135.96 | 145.32 |  |  | 3 | UN | 3.9 | 56.61 | 60.51 | 3 | UN | 5.02 | 72.93 | 77.95 | -37.85% | -37.86% | -37.86%
28.6 | Caixa de descarga suspensa embutida (padrão Montana 9000) inclusive instalação e acessórios padronizados | 1 | UN | 927.53 | 126.67 | 1054.2 | 927.53 | 126.67 | 1054.2 |  |  | 1 | UN | 1158.71 | 158.24 | 1316.95 | 1 | UN | 1492.65 | 203.84 | 1696.49 | -37.86% | -37.86% | -37.86%
28.7 | Cuba - Colagem | 6 | UN | 8.81 | 15 | 23.81 | 52.86 | 90 | 142.86 |  |  | 6 | UN | 11.01 | 18.74 | 29.75 | 6 | UN | 14.18 | 24.14 | 38.32 | -37.87% | -37.86% | -37.87%
28.8 | Cuba em louça para embutir | 3 | UN | 89.29 | 26.67 | 115.96 | 267.87 | 80.01 | 347.88 |  |  | 3 | UN | 111.54 | 33.32 | 144.86 | 3 | UN | 143.69 | 42.92 | 186.61 | -37.86% | -37.86% | -37.86%
28.9 | Dosador de sabão tipo dispenser - capacidade 1000ml | 29 | UN | 240.66 | 24.36 | 265.02 | 6979.14 | 706.44 | 7685.58 |  |  | 29 | UN | 300.64 | 30.43 | 331.07 | 29 | UN | 387.28 | 39.2 | 426.48 | -37.86% | -37.86% | -37.86%
28.10 | Dispenser para copo descartável | 11 | UN | 45.22 | 24.36 | 69.58 | 497.42 | 267.96 | 765.38 |  |  | 11 | UN | 56.49 | 30.43 | 86.92 | 11 | UN | 72.77 | 39.2 | 111.97 | -37.86% | -37.86% | -37.86%
28.11 | Ducha higiênica manual cromada | 84 | UN | 125.99 | 24.36 | 150.35 | 10583.16 | 2046.24 | 12629.4 |  |  | 84 | UN | 157.39 | 30.43 | 187.82 | 84 | UN | 202.75 | 39.2 | 241.95 | -37.86% | -37.86% | -37.86%
28.12 | Manutenção ducha higiênica | 10 | UN | 58 | 24.36 | 82.36 | 580 | 243.6 | 823.6 |  |  | 10 | UN | 72.45 | 30.43 | 102.88 | 10 | UN | 93.33 | 39.2 | 132.53 | -37.85% | -37.86% | -37.86%
28.13 | Engate flexível para água | 56 | UN | 35.47 | 12.39 | 47.86 | 1986.32 | 693.84 | 2680.16 |  |  | 56 | UN | 44.31 | 15.48 | 59.79 | 56 | UN | 57.08 | 19.94 | 77.02 | -37.86% | -37.86% | -37.86%
28.14 | Lavatório com coluna suspensa | 1 | UN | 566.62 | 32.57 | 599.19 | 566.62 | 32.57 | 599.19 |  |  | 1 | UN | 707.84 | 40.69 | 748.53 | 1 | UN | 911.84 | 52.42 | 964.26 | -37.86% | -37.87% | -37.86%
28.15 | Válvula de escoamento para lavatório ou cuba | 11 | UN | 34.91 | 4.02 | 38.93 | 384.01 | 44.22 | 428.23 |  |  | 11 | UN | 43.61 | 5.02 | 48.63 | 11 | UN | 56.18 | 6.47 | 62.65 | -37.86% | -37.87% | -37.86%
28.16 | Lavatório de canto sem coluna, inclusive válvula | 1 | UN | 188.75 | 14.54 | 203.29 | 188.75 | 14.54 | 203.29 |  |  | 1 | UN | 235.8 | 18.17 | 253.97 | 1 | UN | 303.76 | 23.41 | 327.17 | -37.86% | -37.89% | -37.86%
28.17 | Mictório de louça individual | 9 | UN | 323.9 | 141.28 | 465.18 | 2915.1 | 1271.52 | 4186.62 |  |  | 9 | UN | 404.63 | 176.49 | 581.12 | 9 | UN | 521.24 | 227.35 | 748.59 | -37.86% | -37.86% | -37.86%
28.18 | Dispenser papel higiênico | 11 | UN | 51.88 | 22.57 | 74.45 | 570.68 | 248.27 | 818.95 |  |  | 11 | UN | 64.81 | 28.19 | 93 | 11 | UN | 83.49 | 36.31 | 119.8 | -37.86% | -37.84% | -37.85%
28.19 | Dispenser para toalha de papel | 26 | UN | 51.88 | 22.57 | 74.45 | 1348.88 | 586.82 | 1935.7 |  |  | 26 | UN | 64.81 | 28.19 | 93 | 26 | UN | 83.49 | 36.31 | 119.8 | -37.86% | -37.84% | -37.85%
28.20 | Sifão flexível | 80 | UN | 11.91 | 12.18 | 24.09 | 952.8 | 974.4 | 1927.2 |  |  | 80 | UN | 14.88 | 15.22 | 30.1 | 80 | UN | 19.17 | 19.61 | 38.78 | -37.87% | -37.89% | -37.88%
28.21 | Sifão metálico para lavatório | 19 | UN | 138.58 | 9.14 | 147.72 | 2633.02 | 173.66 | 2806.68 |  |  | 19 | UN | 173.12 | 11.42 | 184.54 | 19 | UN | 223.01 | 14.71 | 237.72 | -37.86% | -37.87% | -37.86%
28.22 | Válvula de descarga p/ mictório c/ fechamento automático | 44 | UN | 254.92 | 38.44 | 293.36 | 11216.48 | 1691.36 | 12907.84 |  |  | 44 | UN | 318.46 | 48.02 | 366.48 | 44 | UN | 410.24 | 61.86 | 472.1 | -37.86% | -37.86% | -37.86%
28.23 | Bacia PPNE, com assento e acessórios | 3 | UN | 1790.85 | 30.43 | 1821.28 | 5372.55 | 91.29 | 5463.84 |  |  | 3 | UN | 2237.2 | 38.01 | 2275.21 | 3 | UN | 2881.96 | 48.96 | 2930.92 | -37.86% | -37.85% | -37.86%
28.24 | Assento poliéster para PPNE | 9 | UN | 1240.45 | 9.74 | 1250.19 | 11164.05 | 87.66 | 11251.71 |  |  | 9 | UN | 1549.62 | 12.17 | 1561.79 | 9 | UN | 1996.22 | 15.68 | 2011.9 | -37.86% | -37.88% | -37.86%
28.25 | Assento Plástico | 123 | UN | 33.46 | 9.74 | 43.2 | 4115.58 | 1198.02 | 5313.6 |  |  | 123 | UN | 41.8 | 12.17 | 53.97 | 123 | UN | 53.85 | 15.68 | 69.53 | -37.86% | -37.88% | -37.87%
28.26 | Torneira metálica para tanque | 63 | UN | 42.76 | 5.08 | 47.84 | 2693.88 | 320.04 | 3013.92 |  |  | 63 | UN | 53.42 | 6.35 | 59.77 | 63 | UN | 68.82 | 8.18 | 77 | -37.87% | -37.9% | -37.87%
28.27 | Torneira para lavatório de parede, fechamento automático | 29 | UN | 106.83 | 4.07 | 110.9 | 3098.07 | 118.03 | 3216.1 |  |  | 29 | UN | 133.46 | 5.08 | 138.54 | 29 | UN | 171.92 | 6.54 | 178.46 | -37.86% | -37.77% | -37.86%
28.28 | Torneira para lavatório de mesa, fechamento automático | 107 | UN | 138.59 | 3.02 | 141.61 | 14829.13 | 323.14 | 15152.27 |  |  | 107 | UN | 173.13 | 3.77 | 176.9 | 107 | UN | 223.03 | 4.86 | 227.89 | -37.86% | -37.86% | -37.86%
28.29 | Tampo/Bancada em granito | 1 | m² | 617.74 | 57.48 | 675.22 | 617.74 | 57.48 | 675.22 |  |  | 1 | m² | 771.7 | 71.8 | 843.5 | 1 | m² | 994.1 | 92.49 | 1086.59 | -37.86% | -37.85% | -37.86%
28.30 | Bebedouro - Instalação | 23 | un | 30.51 | 48.72 | 79.23 | 701.73 | 1120.56 | 1822.29 |  |  | 23 | un | 38.12 | 60.86 | 98.98 | 23 | un | 49.11 | 78.4 | 127.51 | -37.87% | -37.86% | -37.86%
28.31 | Fixação de equipamentos sanitários | 122 | un | 48.34 | 24.36 | 72.7 | 5897.48 | 2971.92 | 8869.4 |  |  | 122 | un | 60.39 | 30.43 | 90.82 | 122 | un | 77.79 | 39.2 | 116.99 | -37.86% | -37.86% | -37.86%
28.32 | Torneira para banheiro PNE com alavanca para acionamento | 1 | un | 135.83 | 3.02 | 138.85 | 135.83 | 3.02 | 138.85 |  |  | 1 | un | 169.69 | 3.77 | 173.46 | 1 | un | 218.59 | 4.86 | 223.45 | -37.86% | -37.86% | -37.86%
28.33 | Torneira metálica para copa ou cozinha | 1 | UN | 90.38 | 5.08 | 95.46 | 90.38 | 5.08 | 95.46 |  |  | 1 | UN | 112.9 | 6.35 | 119.25 | 1 | UN | 145.44 | 8.18 | 153.62 | -37.86% | -37.9% | -37.86%
28.34 | Dosador de sabão tipo dispenser de parede | 1 | UN | 50.1 | 24.36 | 74.46 | 50.1 | 24.36 | 74.46 |  |  | 1 | UN | 62.59 | 30.43 | 93.02 | 1 | UN | 80.63 | 39.2 | 119.83 | -37.86% | -37.86% | -37.86%
29 | DIVERSOS | [5 empty] | 292175.34 | 202349.6 | 494524.94 | [12 empty] | 0% | 0% | 0%
29.1 | Sinalização símbolo acessibilidade (adesivos) | 10 | UN | 25.42 | 6.92 | 32.34 | 254.2 | 69.2 | 323.4 |  |  | 10 | UN | 31.75 | 8.64 | 40.39 | 10 | UN | 40.9 | 11.13 | 52.03 | -37.85% | -37.83% | -37.84%
29.2 | Adesivos padrão BB (ex: remus, estilo, high-tech, nova ambiência, padrão 98 ou similares) com/sem mensagens (segurança, horário da agência, SAA, ou similares.) | 101 | M | 9.99 | 11.47 | 21.46 | 1008.99 | 1158.47 | 2167.46 |  |  | 101 | M | 12.48 | 14.33 | 26.81 | 101 | M | 16.08 | 18.46 | 34.54 | -37.87% | -37.87% | -37.87%
29.3 | Sinalização visual e tátil no acesso - PLACA 30x18 cm | 11 | UN | 177.12 | 12.89 | 190.01 | 1948.32 | 141.79 | 2090.11 |  |  | 11 | UN | 221.27 | 16.1 | 237.37 | 11 | UN | 285.04 | 20.74 | 305.78 | -37.86% | -37.85% | -37.86%
29.4 | Fita de piso fotoluminescente - autoadesivo (referência: Fita Antiderrapante Fosforescente Neon Safety-Walk 3M) - largura: 50mm | 190 | M | 10.55 | 6.88 | 17.43 | 2004.5 | 1307.2 | 3311.7 |  |  | 190 | M | 13.18 | 8.6 | 21.78 | 190 | M | 16.98 | 11.08 | 28.06 | -37.87% | -37.91% | -37.88%
29.5 | Alarme de emergência sem fio para sanitário de PPNE (botoeira/alarme sonoro e visual) | 9 | CJ | 335 | 107.91 | 442.91 | 3015 | 971.19 | 3986.19 |  |  | 9 | CJ | 418.5 | 134.8 | 553.3 | 9 | CJ | 539.11 | 173.65 | 712.76 | -37.86% | -37.86% | -37.86%
29.6 | Piso tátil de borracha - direcional ou alerta (por placa) | 3188 | UN | 13.37 | 1.57 | 14.94 | 42623.56 | 5005.16 | 47628.72 |  |  | 3188 | UN | 16.7 | 1.96 | 18.66 | 3188 | UN | 21.51 | 2.52 | 24.03 | -37.84% | -37.7% | -37.83%
29.7 | Faixa adesiva de segurança de fachada | 335 | M | 7.16 | 10.74 | 17.9 | 2398.6 | 3597.9 | 5996.5 |  |  | 335 | M | 8.95 | 13.42 | 22.37 | 335 | M | 11.53 | 17.29 | 28.82 | -37.9% | -37.88% | -37.89%
29.8 | Grafema em vinil adesivo jateado | 12 | UN | 17.7 | 85.92 | 103.62 | 212.4 | 1031.04 | 1243.44 |  |  | 12 | UN | 22.11 | 107.34 | 129.45 | 12 | UN | 28.48 | 138.28 | 166.76 | -37.85% | -37.87% | -37.86%
29.9 | Placa interna - pictogramas diversos - em acrílico (e=8mm) fixados com pinos metálicos cromados - dim.13x30 cm | 12 | UN | 70.19 | 42.96 | 113.15 | 842.28 | 515.52 | 1357.8 |  |  | 12 | UN | 87.68 | 53.67 | 141.35 | 12 | UN | 112.95 | 69.14 | 182.09 | -37.86% | -37.87% | -37.86%
29.10 | Placa interna - pictogramas diversos - em acrílico (e=8mm) fixados com pinos metálicos cromados - dim.20x20cm | 41 | UN | 70.34 | 42.96 | 113.3 | 2883.94 | 1761.36 | 4645.3 |  |  | 41 | UN | 87.87 | 53.67 | 141.54 | 41 | UN | 113.19 | 69.14 | 182.33 | -37.86% | -37.87% | -37.86%
29.11 | Fita adesiva de piso (amarela / preta / vermelha) | 4323 | M | 1.06 | 6.88 | 7.94 | 4582.38 | 29742.24 | 34324.62 |  |  | 4323 | M | 1.32 | 8.6 | 9.92 | 4323 | M | 1.7 | 11.08 | 12.78 | -37.65% | -37.91% | -37.87%
29.12 | Fita antiderrapante para degraus de escada ou rampas | 1361 | M | 8.33 | 6.88 | 15.21 | 11337.13 | 9363.68 | 20700.81 |  |  | 1361 | M | 10.4 | 8.6 | 19 | 1361 | M | 13.4 | 11.08 | 24.48 | -37.84% | -37.91% | -37.87%
29.13 | Sinalização externa - substituição de película (para medalhão, bandeira, letreiros, pórticos de acesso, tótens e similares). | 41 | M² | 22.81 | 42.96 | 65.77 | 935.21 | 1761.36 | 2696.57 |  |  | 41 | M² | 28.5 | 53.67 | 82.17 | 41 | M² | 36.71 | 69.14 | 105.85 | -37.86% | -37.87% | -37.86%
29.14 | Sinalização externa - substituição de policarbonato e película, inclusive montagem da marca e instalação (para medalhão, bandeira, letreiros, pórticos de acesso e similares) | 204 | M² | 151.97 | 42.96 | 194.93 | 31001.88 | 8763.84 | 39765.72 |  |  | 204 | M² | 189.85 | 53.67 | 243.52 | 204 | M² | 244.56 | 69.14 | 313.7 | -37.86% | -37.87% | -37.86%
29.15 | Sinalização externa - substituição de policarbonato e película, inclusive montagem da marca e instalação (para TOTENS) | 39 | M² | 149.16 | 42.96 | 192.12 | 5817.24 | 1675.44 | 7492.68 |  |  | 39 | M² | 186.34 | 53.67 | 240.01 | 39 | M² | 240.04 | 69.14 | 309.18 | -37.86% | -37.87% | -37.86%
29.16 | Caixa de passagem de Massas Metálicas-CPMM, em policarbonato. | 60 | UN | 388.8 | 128.89 | 517.69 | 23328 | 7733.4 | 31061.4 |  |  | 60 | UN | 485.7 | 161.01 | 646.71 | 60 | UN | 625.68 | 207.41 | 833.09 | -37.86% | -37.86% | -37.86%
29.17 | Desfixação de terminais de TAA/TTE | 127 | UN | 198.99 | 139.03 | 338.02 | 25271.73 | 17656.81 | 42928.54 |  |  | 127 | UN | 248.59 | 173.68 | 422.27 | 127 | UN | 320.23 | 223.73 | 543.96 | -37.86% | -37.86% | -37.86%
29.18 | Fixação de terminais de TAA/TTE | 112 | UN | 261.18 | 90.63 | 351.81 | 29252.16 | 10150.56 | 39402.72 |  |  | 112 | UN | 326.27 | 113.22 | 439.49 | 112 | UN | 420.3 | 145.85 | 566.15 | -37.86% | -37.86% | -37.86%
29.19 | Sinalização externa - retirada de letreiros, totem, bandeira, medalhão, pórtico de acesso. | 39 | UN | 1.42 | 123.65 | 125.07 | 55.38 | 4822.35 | 4877.73 |  |  | 39 | UN | 1.78 | 154.47 | 156.25 | 39 | UN | 2.29 | 198.99 | 201.28 | -37.99% | -37.86% | -37.86%
29.20 | Sinalização interna - retirada de toda a caracterização interna própria | 29 | UN | 1.87 | 128.98 | 130.85 | 54.23 | 3740.42 | 3794.65 |  |  | 29 | UN | 2.33 | 161.13 | 163.46 | 29 | UN | 3 | 207.57 | 210.57 | -37.67% | -37.86% | -37.86%
29.21 | Fornecimento e instalação de divisória de privacidade de TAA em policarbonato para carenagem | 25 | un | 182.37 | 94.3 | 276.67 | 4559.25 | 2357.5 | 6916.75 |  |  | 25 | un | 227.82 | 117.8 | 345.62 | 25 | un | 293.48 | 151.75 | 445.23 | -37.86% | -37.86% | -37.86%
29.22 | Ajuste de biombo, divisórias, carenagens e mobiliário em geral | 563 | un | 5.61 | 94.3 | 99.91 | 3158.43 | 53090.9 | 56249.33 |  |  | 563 | un | 7.01 | 117.8 | 124.81 | 563 | un | 9.03 | 151.75 | 160.78 | -37.87% | -37.86% | -37.86%
29.23 | Fornecimento e instalação de biombo de privacidade em policarbonato | 1 | m² | 690.02 | 94.3 | 784.32 | 690.02 | 94.3 | 784.32 |  |  | 1 | m² | 862 | 117.8 | 979.8 | 1 | m² | 1110.43 | 151.75 | 1262.18 | -37.86% | -37.86% | -37.86%
29.24 | Remoção de adesivos e limpeza | 395 | m² | 17.67 | 21.5 | 39.17 | 6979.65 | 8492.5 | 15472.15 |  |  | 395 | m² | 22.07 | 26.86 | 48.93 | 395 | m² | 28.43 | 34.6 | 63.03 | -37.85% | -37.86% | -37.85%
29.25 | Reparo de carenagens - Padrões BB | 185 | un | 100.25 | 44.92 | 145.17 | 18546.25 | 8310.2 | 26856.45 |  |  | 185 | un | 125.23 | 56.12 | 181.35 | 185 | un | 161.32 | 72.29 | 233.61 | -37.86% | -37.86% | -37.86%
29.26 | Recolagem de piso tátil de borracha - direcional ou alerta (por placa) | 814 | UN | 5.88 | 1.57 | 7.45 | 4786.32 | 1277.98 | 6064.3 |  |  | 814 | UN | 7.35 | 1.96 | 9.31 | 814 | UN | 9.47 | 2.52 | 11.99 | -37.91% | -37.7% | -37.86%
29.27 | Sinalização tátil para corrimão - Plaqueta em braile | 13 | un | 9.38 | 4.62 | 14 | 121.94 | 60.06 | 182 |  |  | 13 | un | 11.72 | 5.77 | 17.49 | 13 | un | 15.1 | 7.43 | 22.53 | -37.88% | -37.82% | -37.86%
29.28 | Sinalização tátil para corrimão - Anel de borracha | 1 | un | 10.08 | 4.62 | 14.7 | 10.08 | 4.62 | 14.7 |  |  | 1 | un | 12.59 | 5.77 | 18.36 | 1 | un | 16.22 | 7.43 | 23.65 | -37.85% | -37.82% | -37.84%
29.29 | Instalação de kit de ar condicionado | 11 | m | 101.18 | 70.09 | 171.27 | 1112.98 | 770.99 | 1883.97 |  |  | 11 | m | 126.4 | 87.56 | 213.96 | 11 | m | 162.83 | 112.79 | 275.62 | -37.86% | -37.86% | -37.86%
29.30 | Piso tátil de concreto - direcional ou alerta (por placa) | 1 | un | 14.06 | 3.96 | 18.02 | 14.06 | 3.96 | 18.02 |  |  | 1 | un | 17.57 | 4.95 | 22.52 | 1 | un | 22.63 | 6.38 | 29.01 | -37.87% | -37.93% | -37.88%
29.31 | Caminhão Munck | 1 | H | 222.86 | 22.01 | 244.87 | 222.86 | 22.01 | 244.87 |  |  | 1 | H | 278.4 | 27.49 | 305.89 | 1 | H | 358.63 | 35.41 | 394.04 | -37.86% | -37.84% | -37.86%
29.32 | Sinalização Externa - Bandeira | 1 | un | 1529.36 | 242.55 | 1771.91 | 1529.36 | 242.55 | 1771.91 |  |  | 1 | un | 1910.53 | 303 | 2213.53 | 1 | un | 2461.14 | 390.32 | 2851.46 | -37.86% | -37.86% | -37.86%
29.33 | Sinalização Externa - Medalhão com logotipo BB | 1 | un | 1226.59 | 242.55 | 1469.14 | 1226.59 | 242.55 | 1469.14 |  |  | 1 | un | 1532.31 | 303 | 1835.31 | 1 | un | 1973.92 | 390.32 | 2364.24 | -37.86% | -37.86% | -37.86%
29.34 | Sinalização Externa - Letreiro (módulo padrão básico de 4,10 m) | 1 | un | 2565.56 | 965.59 | 3531.15 | 2565.56 | 965.59 | 3531.15 |  |  | 1 | un | 3205 | 1206.25 | 4411.25 | 1 | un | 4128.68 | 1553.89 | 5682.57 | -37.86% | -37.86% | -37.86%
29.35 | Sinalização Externa - Letreiro (módulo padrão básico de 4,10 m com redução de até 2/3) | 1 | un | 1722.83 | 643.73 | 2366.56 | 1722.83 | 643.73 | 2366.56 |  |  | 1 | un | 2152.23 | 804.17 | 2956.4 | 1 | un | 2772.5 | 1035.93 | 3808.43 | -37.86% | -37.86% | -37.86%
29.36 | Sinalização Externa - Letreiro (módulo padrão estendido de 5,80 m) | 1 | un | 3621.29 | 536.93 | 4158.22 | 3621.29 | 536.93 | 4158.22 |  |  | 1 | un | 4523.85 | 670.76 | 5194.61 | 1 | un | 5827.62 | 864.07 | 6691.69 | -37.86% | -37.86% | -37.86%
29.37 | Sinalização Externa - Letreiro (módulo padrão estendido de 7,50 m) | 1 | un | 4661.47 | 1239.85 | 5901.32 | 4661.47 | 1239.85 | 5901.32 |  |  | 1 | un | 5823.29 | 1548.87 | 7372.16 | 1 | un | 7501.56 | 1995.25 | 9496.81 | -37.86% | -37.86% | -37.86%
29.38 | Sinalização Externa - Letreiro (módulo padrão básico com bandeira de 7,75 m) | 1 | un | 5451.67 | 2066.8 | 7518.47 | 5451.67 | 2066.8 | 7518.47 |  |  | 1 | un | 6810.44 | 2581.93 | 9392.37 | 1 | un | 8773.21 | 3326.04 | 12099.25 | -37.86% | -37.86% | -37.86%
29.39 | Sinalização Externa - Letreiro (módulo padrão estendido com bandeira de 10,30 m) | 1 | un | 7072.41 | 2096.03 | 9168.44 | 7072.41 | 2096.03 | 9168.44 |  |  | 1 | un | 8835.13 | 2618.44 | 11453.57 | 1 | un | 11381.41 | 3373.07 | 14754.48 | -37.86% | -37.86% | -37.86%
29.40 | Sinalização Externa - Totem externo 4,10 m | 1 | un | 4544.63 | 1583.57 | 6128.2 | 4544.63 | 1583.57 | 6128.2 |  |  | 1 | un | 5677.33 | 1978.26 | 7655.59 | 1 | un | 7313.54 | 2548.39 | 9861.93 | -37.86% | -37.86% | -37.86%
29.41 | Sinalização Externa - Totem externo 7,50 m | 1 | un | 7962.74 | 2897.21 | 10859.95 | 7962.74 | 2897.21 | 10859.95 |  |  | 1 | un | 9947.36 | 3619.31 | 13566.67 | 1 | un | 12814.19 | 4662.4 | 17476.59 | -37.86% | -37.86% | -37.86%
29.42 | Sinalização Externa - Totem externo 12,00 m | 1 | un | 21801.68 | 3410.24 | 25211.92 | 21801.68 | 3410.24 | 25211.92 |  |  | 1 | un | 27235.51 | 4260.2 | 31495.71 | 1 | un | 35084.78 | 5487.99 | 40572.77 | -37.86% | -37.86% | -37.86%
29.43 | Vedações em geral (janelas, portas, pias e similares) | 1 | un | 6.36 | 12.99 | 19.35 | 6.36 | 12.99 | 19.35 |  |  | 1 | un | 7.95 | 16.23 | 24.18 | 1 | un | 10.24 | 20.91 | 31.15 | -37.89% | -37.88% | -37.88%
29.44 | Piso tátil de Inox - direcional (pinos) ou alerta (faixas) | 1 | m | 118.3 | 30.36 | 148.66 | 118.3 | 30.36 | 148.66 |  |  | 1 | m | 147.79 | 37.93 | 185.72 | 1 | m | 190.38 | 48.86 | 239.24 | -37.86% | -37.86% | -37.86%
29.45 | Piso tátil de PVC - direcional (pinos) ou alerta (faixas) | 1 | m | 27.06 | 30.36 | 57.42 | 27.06 | 30.36 | 57.42 |  |  | 1 | m | 33.81 | 37.93 | 71.74 | 1 | m | 43.55 | 48.86 | 92.41 | -37.86% | -37.86% | -37.86%
29.46 | Sinalização visual e tátil no acesso - PLACA 12x18 cm | 1 | UN | 89.14 | 12.89 | 102.03 | 89.14 | 12.89 | 102.03 |  |  | 1 | UN | 111.36 | 16.1 | 127.46 | 1 | UN | 143.45 | 20.74 | 164.19 | -37.86% | -37.85% | -37.86%
29.47 | Sinalização visual e tátil no acesso - PLACA 40x18 cm | 1 | UN | 238.71 | 12.89 | 251.6 | 238.71 | 12.89 | 251.6 |  |  | 1 | UN | 298.21 | 16.1 | 314.31 | 1 | UN | 384.15 | 20.74 | 404.89 | -37.86% | -37.85% | -37.86%
29.48 | Sinalização visual e tátil no acesso - PLACA 44x18 cm | 1 | UN | 247.51 | 12.89 | 260.4 | 247.51 | 12.89 | 260.4 |  |  | 1 | UN | 309.2 | 16.1 | 325.3 | 1 | UN | 398.31 | 20.74 | 419.05 | -37.86% | -37.85% | -37.86%
29.49 | Proteção/Ocultação Sinalização Externa - Letreiros, totem, bandeira, medalhão, pórtico de acesso. | 1 | UN | 18.56 | 22.66 | 41.22 | 18.56 | 22.66 | 41.22 |  |  | 1 | UN | 23.19 | 28.31 | 51.5 | 1 | UN | 29.87 | 36.47 | 66.34 | -37.86% | -37.87% | -37.87%
29.50 | Caminhão com Cesto Aereo Isolado | 1 | h | 218.01 | 22.01 | 240.02 | 218.01 | 22.01 | 240.02 |  |  | 1 | h | 272.35 | 27.49 | 299.84 | 1 | h | 350.84 | 35.41 | 386.25 | -37.86% | -37.84% | -37.86%
29.51 | Manutenção Preventiva de Elementos de Sinalização LED - Padrão BB | 1 | UN | 22.49 | 813.55 | 836.04 | 22.49 | 813.55 | 836.04 |  |  | 1 | UN | 28.09 | 1016.32 | 1044.41 | 1 | UN | 36.19 | 1309.22 | 1345.41 | -37.86% | -37.86% | -37.86%
30 | LIMPEZA E VERIFICAÇÃO FINAL | [5 empty] | 0 | 0 | 0
| TOTAL DO ORÇAMENTO COM BDI INCLUSO: | [5 empty] | 4043274.14 | 1942086.44 | 5985360.58 | [9 empty] | 6506617.91 | 3125557.63 | 9632175.54
[22 empty] | 469 | 496 | 499
[22 empty] | -17755% | -18777% | -18892%
[22 empty] | -37.86% | -37.86% | -37.86%

## Prefixos
Relação das Dependências do Lote 03 - São José dos Campos (SP)
PREFIXO | SB | NOME DA AGÊNCIA | ENDEREÇO | MUNICÍPIO
76 | 0 | TAUBATE | PCA.DOM EPAMINONDAS 84 | TAUBATE
76 | 4 | MEX-1.B AV EX | ESTR.DOS REMEDIOS 2135 | TAUBATE
175 | 0 | SAO JOSE DOS CAMPOS | AVENIDA DOUTOR NELSON D'AVILA _149 | SAO JOSE DOS CAMPOS
294 | 0 | MOGI DAS CRUZES | AV.VOL.FERNANDO PINHEIRO FRANCO 432 | MOGI DAS CRUZES
306 | 0 | GUARATINGUETA | RUA MONSENHOR FILIPPO 193 | GUARATINGUETA
306 | 1 | FAB-E E A R | AV.BRIG.ADHEMAR LIRIO S/N | GUARATINGUETA
449 | 0 | CRUZEIRO-SP | R.CAP.NECO 320/326 | CRUZEIRO
574 | 0 | PINDAMONHANGABA | PCA.MONS.MARCONDES 90 | PINDAMONHANGABA
683 | 0 | JACAREI | AV SEN JOAQUIM M M DE SIQUEIRA 25 | JACAREI
715 | 0 | SAO SEBASTIAO-SP | R.DUQUE DE CAXIAS 204 | SAO SEBASTIAO
718 | 0 | SUZANO | RUA GENERAL FRANCISCO GLICERIO 472 | SUZANO
857 | 0 | LORENA | PCA.DR.ARNOLFO DE AZEVEDO 93 | LORENA
905 | 0 | CAMPOS DO JORDAO | AV.FREI ORESTES GIRARDI 837 | CAMPOS DO JORDAO
1213 | 0 | JARDIM SATELITE | AV.ANDROMEDA 693 | SAO JOSE DOS CAMPOS
1451 | 0 | APARECIDA | R.BARAO DO RIO BRANCO 367 | APARECIDA
1476 | 0 | ARUJA | AV.ANTONIO AFONSO DE LIMA 475 | ARUJA
1490 | 0 | BANANAL | PCA.RUBIAO JUNIOR 93 | BANANAL
1645 | 0 | BIRITIBA-MIRIM | R.HENRIQUE PERES 216 | BIRITIBA-MIRIM
1683 | 0 | CACAPAVA | AV.CEL.MANOEL INOCENCIO 525 | CACAPAVA
1741 | 0 | CARAGUATATUBA | AV.MIGUEL VARLEZ 136 | CARAGUATATUBA
1741 | 8 | PM-CARAGUATATUBA | R.LUIZ PASSOS JUNIOR 50 | CARAGUATATUBA
2022 | 0 | CUNHA | PCA.CONEGO SIQUEIRA 37 | CUNHA
2098 | 0 | GUARAREMA | RUA RANGEL JUNIOR 170 | GUARAREMA
2466 | 0 | POA | AV.NOVE DE JULHO 443 | POA
2513 | 0 | EMPRESA S.J.CAMPOS | AV.DR.NELSON D AVILA 149 | SAO JOSE DOS CAMPOS
2558 | 9 | EMBRAER 104 | AV.BRIG.FARIA LIMA 2170 | SAO JOSE DOS CAMPOS
2571 | 0 | SANTA BRANCA | R.INDEPENDENCIA 477 | SANTA BRANCA
2578 | 0 | SANTA ISABEL | AVENIDA REPUBLICA 130 | SANTA ISABEL
2608 | 0 | SAO BENTO DO SAPUCAI | AV.CONS.RODRIGUES ALVES 356 | SAO BENTO DO SAPUCAI
2648 | 0 | SAO LUIS PARAITINGA | R.TRINTA E UM DE MARCO 1-A | SAO LUIS DO PARAITINGA
2748 | 0 | UBATUBA | RUA CONCEICAO 138 | UBATUBA
3029 | 0 | CACHOEIRA PAULISTA | AV.SEVERINO MOREIRA BARBOSA 50 | CACHOEIRA PAULISTA
3443 | 0 | XV DE NOVEMBRO-SP | R.QUINZE DE NOVEMBRO 294 | SAO JOSE DOS CAMPOS
3568 | 0 | VILA OLIVEIRA | R.CEL.SOUZA FRANCO 1185 | MOGI DAS CRUZES
3574 | 0 | CASTEJON | PCA.CANDIDO DIAS CASTEJON 73 | SAO JOSE DOS CAMPOS
715 | 14 | PRAIA NORTE EMPREEND | AV WALKIR VERGANI 614 | SAO SEBASTIAO
4694 | 0 | ILHABELA | AV.PRINCESA ISABEL 2039 | ILHABELA
4702 | 0 | ESCR.EXC.SJ.CAMPOS | AV DOUTOR NELSON D AVILA 149 | SAO JOSE DOS CAMPOS
4858 | 0 | ESTILO S.JOSE CAMPOS | AV.BARAO DO RIO BRANCO 1178 | SAO JOSE DOS CAMPOS
5703 | 0 | GENERAL MOTORS SJC | AV.GAL.MOTORS DO BRASIL 1959 | SAO JOSE DOS CAMPOS
6513 | 0 | CATEDRAL-GUARA | AVENIDA JOAO PESSOA 1458 | GUARATINGUETA
6518 | 0 | RUA BISPO RODOVALHO | R.BISPO RODOVALHO 4/8 | TAUBATE
6535 | 0 | EDIFICIO ATRIUM-MOGI | R PRESIDENTE RODRIGUES ALVES 215 | MOGI DAS CRUZES
6536 | 0 | RUA ANDRADAS-PINDA | R.DOS ANDRADAS 280 | PINDAMONHANGABA
6541 | 0 | PCA.ROSARIO-JACAREI | R.ALFREDO SCHURIG 172 | JACAREI
6565 | 0 | VALE DO PARAIBA | AV.DR. NELSON D AVILA 203 | SAO JOSE DOS CAMPOS
6640 | 0 | PARAIBUNA | R. MAJOR UBATUBANO 133 | PARAIBUNA
6680 | 0 | SAO JOSE DO BARREIRO | PCA.PREF.JOSE DE MARINS FREIRE 21 | SAO JOSE DO BARREIRO
6682 | 0 | PIQUETE | PCA.DA BANDEIRA 52 | PIQUETE
6690 | 0 | REDENCAO DA SERRA | R.QUINZE DE NOVEMBRO 829 | REDENCAO DA SERRA
6708 | 0 | PCA.RUY BARBOSA-POA | TV.MIGUEL SAAD 130 | POA
6710 | 0 | CIDADE DAS FLORES-SP | R.GAL.FRANCISCO GLICERIO 987 | SUZANO
6739 | 0 | MONTEIRO LOBATO | PCA.DEP.A.S.CUNHA BUENO 210 | MONTEIRO LOBATO
6773 | 0 | TREMEMBE | RUA ANTONIO LOURENCO XAVIER 142 | TREMEMBE
6774 | 0 | PRAIA DE CARAGUA | PCA.DR.CANDIDO MOTTA 163 | CARAGUATATUBA
6869 | 0 | SANTANA DO PARAIBA | AV.RUI BARBOSA 2234 | SAO JOSE DOS CAMPOS
6915 | 0 | SANTO ANTONIO PINHAL | R.GOV.CARVALHO PINTO 260 | SANTO ANTONIO DO PINHAL
6925 | 0 | ESCR.EXC.TAUBATE | PC DOM EPAMINONDAS 84 | TAUBATE
6926 | 0 | VILA N.S.GRACAS | AV.MAL.DEODORO 494 | TAUBATE
6935 | 0 | ROSEIRA | PCA.SANT ANA 351 | ROSEIRA
6953 | 0 | JARDIM JABOTICABEIRA | AV.INDEPENDENCIA 1100 | TAUBATE
6958 | 0 | ANDROMEDA-S.J.CAMPOS | AV.ANDROMEDA 1787 | SAO JOSE DOS CAMPOS
6959 | 0 | R.FCO.AFONSO-MOGI | RUA FRANCISCO AFFONSO DE MELO N.96 | MOGI DAS CRUZES
7027 | 0 | VILA TATETUBA | AV.PRES.JUSCELINO KUBITSCHEK 8260 | SAO JOSE DOS CAMPOS
7061 | 0 | ESCR.EXC.MOGI SP | AV.VOLUNT.FERN.PINH.FRANCO 432 | MOGI DAS CRUZES
7083 | 0 | ESTILO TAUBATE | AV.CHARLES SCHINEIDER 1601 | TAUBATE
7089 | 0 | ESTILO MOGI CRUZES | R.CORONEL SOUZA FRANCO 1535 | MOGI DAS CRUZES
1476 | 4 | FORUM ARUJA | AV.ALBINO RODRIGUES NEVES 394 | ARUJA
1490 | 1 | FORUM BANANAL | PCA.RUBIAO JUNIOR 305 | BANANAL
1645 | 5 | FORUM SALESOPOLIS | R.ALFEREZ JOSE LUIZ CARVALHO 314 | SALESOPOLIS
2022 | 2 | FORUM CUNHA | PCA.PRUDENTE GUIMARAES 12 | CUNHA
2578 | 2 | FORUM SANTA ISABEL | PCA.DA BANDEIRA S/N | SANTA ISABEL
2608 | 2 | FORUM S.BENTO SAPUCA | R.CAP.PROCOPIO MARCONDES AZEVEDO 43 | SAO BENTO DO SAPUCAI
2648 | 1 | FORUM S.L.PARAITINGA | AV.VER.JOSE PINTO DE SOUZA S/N | SAO LUIS DO PARAITINGA
3029 | 6 | FORUM CACHOEIRA PTA | PCA.PRADO FILHO S/N | CACHOEIRA PAULISTA
6513 | 1 | FORUM GUARATINGUETA | AV.DR.ARIBERTO PEREIRA DA CUNHA 280 | GUARATINGUETA
6518 | 1 | FORUM TAUBATE | R.JOSE LICURGO INDIANI S/N | TAUBATE
6536 | 1 | FOR.PINDAMONHANGABA | R.ALCIDES RAMOS NOGUEIRA 780 | PINDAMONHANGABA
6541 | 1 | FORUM JACAREI | PCA.DOS TRES PODERES S/N | JACAREI
6565 | 3 | UNESP S.JOSE CAMPOS | AV.ENG.FRANCISCO JOSE LONGO 777 | SAO JOSE DOS CAMPOS
6710 | 1 | FORUM SUZANO | AV.PAULO PORTELA S/N | SUZANO
6774 | 1 | FORUM CARAGUATATUBA | R.JOSE RABELO DA CUNHA 73 | CARAGUATATUBA
6935 | 1 | FORUM ROSEIRA | R.DOM EPAMINONDAS 54 | ROSEIRA
6959 | 1 | FORUM BRAZ CUBAS | AVENIDA VALENTINA MELLO FREIRE BORENSTEIN N. 331 | MOGI DAS CRUZES
5899 | 0 | C.TECN.AEROESPACIAL | PCA.MAL.EDUARDO GOMES 50 | SAO JOSE DOS CAMPOS
5968 | 0 | FORUM MOGI CRUZES | AV.CANDIDO XAVIER DE A.SOUZA 159 | MOGI DAS CRUZES
5971 | 0 | FORUM S.JOSE CAMPOS | AVENIDA SALMAO 678 | SAO JOSE DOS CAMPOS
5802 | 0 | EST.INV.VALE PARAIBA | AV.DR.NELSON D AVILA 203 | SAO JOSE DOS CAMPOS
6513 | 4 | UNESP-FEG | AV.DR.ARIBERTO PEREIRA DA CUNHA 333 | GUARATINGUETA
8642 | 0 | ESTILO CASTEJON | PCA.CANDIDO DIAS CASTEJON 73 | SAO JOSE DOS CAMPOS
1451 | 11 | FORUM APARECIDA | AV.PADROEIRA DO BRASIL 180 | APARECIDA
449 | 11 | FORUM CRUZEIRO | RUA FRANCISCO MARZANO 100 | CRUZEIRO
449 | 10 | FORUM QUELUZ | PCA.PORTUGAL 174 | QUELUZ
2748 | 15 | FORUM UBATUBA | R.SERGIO LUCINDO S/N | UBATUBA
715 | 23 | FORUM SAO SEBASTIAO | R EMÃDIO ORSELI 333 | SAO SEBASTIAO
1683 | 5 | FORUM CACAPAVA | PCA.DA BANDEIRA 177 | CACAPAVA
9194 | 0 | ESCR.EXC.VALE | AV.DR.NELSON D AVILA 203 | SAO JOSE DOS CAMPOS
9183 | 0 | ESCR.EXC.ALTO TIETE | AV.VOL.FERNANDO P.FRANCO 432 | MOGI DAS CRUZES
9934 | 0 | EMPRESA MOGI CRUZES | R.CORONEL SOUZA FRANCO 1185 | MOGI DAS CRUZES
9794 | 0 | EMPRESA TAUBATE | PCA.DOM EPAMINONDAS 84 | TAUBATE
857 | 14 | ESCOLA ENG. LORENAN | ESTRADA MUNICIPAL DO CAMPINHO S/N | LORENA
857 | 13 | FORUM LORENA-SP | AVENIDA DOUTOR EPITACIO SANTIAGO 99 | LORENA
6640 | 2 | FORUM SANTA BRANCA | AV.CEL.ALFREDO DE LIMA 90 | SANTA BRANCA
2466 | 5 | FORUM POA | AV.NOVE DE JULHO 478 | POA
175 | 29 | GM INJET.PLASTICOS | R.GAL.MOTORS 1959 | SAO JOSE DOS CAMPOS
175 | 28 | GM POWERTRAIN II | AV.GAL.MOTORS DO BRASIL 1959 | SAO JOSE DOS CAMPOS
7027 | 2 | INPE | AV.DOS ASTRONAUTAS 1758 | SAO JOSE DOS CAMPOS
175 | 26 | PETROBRAS-REF.H.LAG | ROD.PRES.DUTRA KM 143 S/N | SAO JOSE DOS CAMPOS

## BDI
O interessado deverá preencher os campos em amarelo de forma a obter o valor do BDI. |  | O BDI pode ser alterado pela interessada. A alteração do BDI afeta o valor final da proposta. O valor do BDI deverá ser igual ao da proposta a ser apresentada.
COMPOSIÇÃO ESTIMADA DO BDI (DESONERADO)
ÍNDICES BDI - Serviços, subcontratações e acionamentos de Serviços de Engenharia.
CUSTOS INDIRETOS
Administração Central (AC) | 3%
Seguros (S) + Garantia (G) | 0.8%
Riscos R) | 0.97%
Despesas Financeiras (DF) | 0.59%
BONIFICAÇÃO
Lucro Bruto (LB) | 6.16%
TRIBUTOS (T)
ISS | 5%
PIS / PASEP | 0.65%
COFINS | 3%
CPRB | 4.5%
BDI SERVIÇOS | 28.82%
BDI = [[(1+(AC+S+G+R))*(1+DF)*(1+LB)]/(1-T)]-1
1 - O cálculo do BDI segue a metodologia estabelecida no item 9.10 do Voto do Acórdão 2369/2011 - TCU - Plenário. O IR e a CSLL não fazem parte do cálculo. 2 - Valores Referenciais dados pelo Acórdão 2622/2013 - TCU - Plenário. 3 - A parcela referente aos Seguros (S) é inversa à parcela de Riscos (R), ou seja, quanto maior a cobertura dos seguros contratados, menor a taxa de risco a ser considerada no BDI. Sendo assim, optou-se por representá-las na planilha de forma unificada. Poderão estar contabilizados na parcela os Seguros de Risco de Engenharia e de Responsabilidade Civil, dentre outros. 4 - Conforme orientações do TCU, publicadas no guia ORIENTAÇÕES PARA ELABORAÇÃO DE PLANILHAS ORÇAMENTÁRIAS DE OBRAS PÚBLICAS, a CPRB (Contribuição Previdenciária Sobre a Receita Bruta) deve ser incluída no cálculo do BDI de orçamentos que consideram a desoneração da folha de pagamentos.
Observação: O PROPONENTE utilizará a incidência da CPRB somente se estiver enquadrado como desonerado.